## Elenco PROVE ALIMS
Revisione del 15 Maggio 2023
Codice Prova | Parametri | Riferimento metodo di prova | Matrice | Codice Tariffario
B001 | Tipizzazione Salmonella | B001 - Sierologico | ALIMENTI - ACQUE (Sotterranee, Superficiali) - DCU - MARE - RIPASCIMENTI - PIUMINI - SUPERFICI | CA.05.006
B002 | Bacillus cereus presunto a 30 °C | UNI EN ISO 7932:2020 | ALIMENTI - SUPERFICI | CA.03.026
B003 | Lieviti e Muffe | B003 - Superfici contatto | SUPERFICI | CA.04.004
B004 | Stafilococchi coagulasi positivi | B004 - Superfici tampone | SUPERFICI | CA.04.003
B005 | Attività dell'acqua (Aw) | ISO 18787:2017 | ALIMENTI - MANGIMI | CA.03.001
B006 | Conta microrganismi a 30 °C | UNI EN ISO 4833-1:2022 | ALIMENTI - SUPERFICI | CA.03.050
B007 | Lieviti | Rapp. ISTISAN 96/35 | ALIMENTI - SUPERFICI | CA.03.029
B007 | Microorganismi a 30°C in agar gelisato | Rapp. ISTISAN 96/35 | ALIMENTI - SUPERFICI | CA.03.029
B007 | Muffe | Rapp. ISTISAN 96/35 | ALIMENTI - SUPERFICI | CA.03.029
B007 | Prova di sterilità | Rapp. ISTISAN 96/35 | ALIMENTI - SUPERFICI | CA.03.029
B007 | Prova di sterilità/stabilità | Rapp. ISTISAN 96/35 | ALIMENTI - SUPERFICI | CA.03.029
B008 | Stafilococco aureo | DM 10/02/15 | MINERALI | CA.06.004
B009 | Coliformi fecali | IRSA - Quaderni 64 | RIPASCIMENTI - SEDIMENTI | CA.16.007
B009 | Coliformi totali | IRSA - Quaderni 64 | RIPASCIMENTI - SEDIMENTI | CA.16.007
B009 | Ifomiceti | IRSA - Quaderni 64 | RIPASCIMENTI - SEDIMENTI | CA.16.007
B009 | Spore di clostridi solfito riduttori | IRSA - Quaderni 64 | RIPASCIMENTI - SEDIMENTI | CA.16.007
B009 | Streptococchi fecali | IRSA - Quaderni 64 | RIPASCIMENTI - SEDIMENTI | CA.16.007
B012 | Esame microscopico | B012 - Colorazione di Gram | ALIMENTI - VARIE | CA.15.001
B014 | Stafilococchi coagulasi positivi a 37 °C | UNI EN ISO 6888-1:2021 | ALIMENTI - SUPERFICI | CA.03.022
B015 | Salmonella spp | UNI EN ISO 6579-1:2020 | ALIMENTI | CA.12.001
B015 | Salmonella spp pool | UNI EN ISO 6579-1:2020 | ALIMENTI - MITILI | CA.03.023
B016 | Ricerca di Listeria monocytogenes | ISO 11290-1:2017 | ALIMENTI | CA.13.001
B017 | Conta colonie a 22 °C | UNI EN ISO 6222:2001 | ACQUE (Sotterranee) - DIALISI - MINERALI - DCU - PISCINE | CA.01.003
B017 | Conta colonie a 36 °C | UNI EN ISO 6222:2001 | ACQUE (Sotterranee) - DIALISI - MINERALI - DCU - PISCINE | CA.01.039
B018 | Escherichia coli betaglucuronidasi positivo | UNI EN ISO 18593:2018+UNI ISO 16649-2:2010 | SUPERFICI - TERRENO | CA.04.005
B019 | Conta di enterococchi intestinali | UNI EN ISO 7899-2:2003 | ACQUE (Sotterranee, Superficiali) - SCARICHI - DIALISI - MINERALI - DCU - MARE - PISCINE | CA.01.032
B019 | Enterococchi | UNI EN ISO 7899-2:2003 | ACQUE (Sotterranee, Superficiali) - SCARICHI - DIALISI - MINERALI - DCU - PISCINE - MARE | CA.01.032
B020 | Escherichia coli betaglucuronidasi positivo | UNI ISO 16649-2:2010 | ALIMENTI (ESCLUSI MOLLUSCHI BIVALVI) | CA.03.053
B022 | Conta di Listeria monocytogenes | ISO 11290-2:2017 | ALIMENTI | CA.03.024
B024 | Identificazione Ifomiceti | B024 - Microscopia | VARIE | CA.15.001
B032 | Ricerca corpi estranei | B032 - Ispettivo / Microscopico | ALIMENTI - MINERALI - DCU | CA.15.003
B033 | Salmonella spp | UNI EN ISO 18593:2018+UNI EN ISO 6579-1:2020 | SUPERFICI | CA.11.001
B036 | Spore di clostridi solfito riduttori | APAT CNR IRSA 7060B Man 29 2003 | ACQUE (Sotterranee) - DCU - MARE - SUOLI | CA.01.012
B041 | Enterotossina diarroica di Bacillus cereus | B041 - Kit BCET - RPLA | ALIMENTI | CA.03.038
B043 | Tossina Stafilococcica | B043 - Kit SET - RPLA | ALIMENTI | CA.03.038
B046 | Vibrio spp | Rapp. ISTISAN 07/05 Met. ISS A 013A rev 00 | DCU - ALIMENTI | CA.01.018
B047 | Conta colonie a 22 °C | UNI EN ISO 18593:2018+UNI EN ISO 4833-1:2022 | SUPERFICI | CA.07.001
B047 | Conta colonie a 30 °C | UNI EN ISO 18593:2018+UNI EN ISO 4833-1:2022 | ALIMENTI - SUPERFICI | CA.07.001
B047 | Conta colonie a 37 °C | UNI EN ISO 18593:2018+UNI EN ISO 4833-1:2022 | SUPERFICI | CA.07.001
B047 | Conta colonie a 37 °C in anaerobiosi | UNI EN ISO 18593:2018+UNI EN ISO 4833-1:2022 | SUPERFICI | CA.07.001
B048 | Ricerca parassiti | B048 - Ispettivo / Microscopico | ALIMENTI | CA.03.058
B051 | Caratteri organolettici | B051 - Ispettivo | ALIMENTI - MINERALI - DCU | CA.15.002
B057 | Microrganismi Mesofili Anaerobi | B057 | ALIMENTI | CA.12.004
B059 | Esame microscopico | B059 - Microscopia | ALIMENTI - ACQUE (sup.) - MINERALI - DCU - VARIE | CA.15.001
B060 | Conta colonie a 37 °C | B060 - IMA | ARIA AMBIENTE - SUPERFICI | CA.09.001
B061 | Pseudomonas aeruginosa | UNI EN ISO 16266:2008 | MINERALI - DCU - DIALISI - PISCINE | CA.01.038
B062 | Clostridium perfringens | ISO 7937:2004 | ALIMENTI | CA.03.021
B065 | Escherichia coli | APAT CNR IRSA 7030F Man 29 2003 | ACQUE (Superficiali) - SCARICHI - MARE - PISCINE | CA.01.037
B066 | Spore di clostridi solfito riduttori | ICRAM - Ed.2001 (Sedimenti Scheda 6) | SEDIMENTI | CA.02.002
B067 | Esame microscopico | B067 - Microscopia Su Preparato A Fresco | ALIMENTI - MINERALI - DCU | CA.15.001
B068 | Anaerobi solfito riduttori a 37°C | ISO 15213:2003 | ALIMENTI | CA.12.003
B069 | Identificazione Corpi Estranei | B069 - Ispettivo / Microscopico | ALIMENTI - MINERALI - DCU | CA.15.003
B070 | Identificazione Parassiti | B070 - Ispettivo / Microscopico | ALIMENTI | CA.03.058
B072 | Lattobacilli | ISO 7889:2003 | ALIMENTI - YOGURT | CA.03.033
B072 | Lattococchi | ISO 7889:2003 | ALIMENTI - YOGURT | CA.03.033
B074 | Clostridi solfito riduttori | UNI EN 1884:2000 | PIUMINI | CA.12.004
B074 | Microrganismi mesofili aerobi | UNI EN 1884:2000 | PIUMINI | CA.12.004
B074 | Salmonella spp | UNI EN 1884:2000 | PIUMINI | CA.12.004
B074 | Streptococchi fecali | UNI EN 1884:2000 | PIUMINI | CA.12.004
B079 | Conta di Enterobatteriacee a 37 °C | ISO 21528-2:2017 | ALIMENTI | CA.03.054
B080 | Ricerca di Cronobacter spp. | ISO 22964:2017 | ALIMENTI | CA.03.055
B081 | Salmonella spp | APAT CNR IRSA 7080 Man 29 2003 | ACQUE (Superficiali) - SCARICHI - MARE - SEDIMENTI | CA.01.015
B082 | Coliformi totali | APAT CNR IRSA 7010C Man 29 2003 | ACQUE (Superficiali) - SCARICHI - MARE | CA.01.004
B082 | Klebsiella spp | APAT CNR IRSA 7010C Man 29 2003 | SUPERFICI - DCU | CA.01.014
B083 | Streptococchi fecali | APAT CNR IRSA 7040C Man 29 2003 | ACQUE (Superficiali) - MARE - SCARICHI - SUPERFICI | CA.01.008
B084 | Stafilococchi coagulasi positivi | Rapp. ISTISAN 07/05 Met. ISS A 018A rev 00 | DCU - DIALISI - PISCINE | CA.04.003
B085 | Funghi | Rapp. ISTISAN 07/05 Met. ISS A 016B rev 00 | MINERALI - DCU - DIALISI - SUOLI | CA.01.030
B086 | Clostridium perfringens | Rapp. ISTISAN 07/05 Met. ISS A 005B rev 00 | DCU | CA.01.033
B087 | Coliformi fecali | APAT CNR IRSA 7020B Man 29 2003 | ACQUE (Superficiali) - SCARICHI - MARE | CA.01.006
B088 | Coliformi totali | APAT CNR IRSA 7010A Man 29 2003 | ACQUE (Superficiali) - SCARICHI - MARE - SUOLI | CA.16.005
B089 | Coliformi fecali | APAT CNR IRSA 7020A Man 29 2003 | ACQUE (Superficiali) - SCARICHI - MARE - SUOLI | CA.16.007
B090 | Streptococchi fecali | APAT CNR IRSA 7040A Man 29 2003 | ACQUE (Superficiali) - SCARICHI - MARE - SEDIMENTI - SUOLI | CA.16.009
B096 | Listeria monocytogenes | UNI EN ISO 18593:2018+ISO 11290-1:2017 | SUPERFICI | CA.13.001
B097 | Coliformi a 37°C | UNI EN ISO 18593:2018+ISO 4832:2006 | SUPERFICI | CA.04.002
B098 | Enterobatteriacee a 37 °C | UNI EN ISO 18593:2018+UNI EN ISO 21528-2:2017 | SUPERFICI | CA.04.006
B099 | Lieviti e Muffe | B099 - Superfici tampone | SUPERFICI | CA.04.004
B100 | Conta colonie a 37 °C | B100 - SAS | ALIMENTI - ARIA AMBIENTE | CA.08.001
B101 | Conta colonie a 22 °C | B101 - SAS | ALIMENTI - ARIA AMBIENTE | CA.08.002
B102 | Lieviti e Muffe | B102 - SAS | ALIMENTI - ARIA AMBIENTE | CA.09.003
B103 | Conta colonie a 37 °C | B103 - Superfici contatto | ARIA AMBIENTE - SUPERFICI | CA.01.039
B104 | Conta colonie a 22 °C | B104 - Superfici contatto | SUPERFICI | CA.01.003
B105 | Salmonella spp | B105 - Ripascimenti | RIPASCIMENTI - SEDIMENTI - SUOLI | CA.02.003
B108 | Saggio di tossicità acuta con batteri bioluminescenti | UNI EN ISO 11348-3:2019 | ACQUE (Superficiali, Sotterranee) - DCU - SCARICHI - SEDIMENTI - SUOLI - VARIE | DA.02.036 (Acque) DA.01.034 (Sedimenti)
B108 | Saggio di tossicità acuta con batteri bioluminescenti (EC 50) | UNI EN ISO 11348-3:2019 | SCARICHI - SEDIMENTI - DCU - SUOLI - VARIE | DA.02.036 (Acque) DA.01.034 (Sedimenti)
B109 | Clorofilla A | APAT CNR IRSA 9020 Man 29 2003 | ACQUE (Superficiali) - ACQ TRANS - MARE | DA.00.047
B114 | Saggio di tossicità acuta con Daphnia magna | APAT CNR IRSA 8020 Man 29 2003 | ACQUE (Superficiali, Sotterranee) - SCARICHI - SEDIMENTI | DA.02.020
B114 | Saggio di tossicità acuta con Daphnia magna (EC 50) | APAT CNR IRSA 8020 Man 29 2003 | ACQUE (Superficiali, Sotterranee) - SCARICHI - SEDIMENTI - VARIE | DA.02.020 (Acque) DA.01.020 (Sedimenti)
B117 | Pseudomonas aeruginosa | Rapp. ISTISAN 07/05 Met. ISS A 003A rev 00 | PISCINE- DCU - DIALISI | CA.01.038
B117 | Pseudomonas spp | Rapp. ISTISAN 07/05 Met. ISS A 003A rev 00 | PISCINE- DCU - DIALISI | CA.01.038
B119 | Salmonella spp | Rapp. ISTISAN 07/05 Met. ISS A 011A rev 00 | DCU | CA.01.015
B123 | Alghe | Rapp. ISTISAN 07/05 Met. ISS A 007A rev 00 | DCU | CA.01.025
B128 | Conta batteri mesofili aerobi | UNI ISO 21149:2022 | COSMETICI | CA.12.004
B128 | Ricerca batteri mesofili aerobi | UNI ISO 21149:2022 | COSMETICI | CA.12.004
B130 | Ricerca Escherichia coli | UNI ISO 21150:2022 | COSMETICI | CA.01.037
B131 | Ricerca Pseudomonas aeruginosa | UNI ISO 22717:2022 | COSMETICI | CA.01.038
B132 | Ricerca Stafilococco aureo | UNI ISO 22718:2022 | COSMETICI | CA.06.004
B133 | Pseudomonas aeruginosa | B133 - Superfici tampone | SUPERFICI | CA.01.038
B134 | Enterococchi | B134 - Superfici tampone | SUPERFICI | CA.07.002
B135 | Batteri lattici a 30 °C | ISO 15214:1998 | ALIMENTI | CA.03.051
B137 | Saggio di tossicità acuta con batteri bioluminescenti - fase solida | B137 - Microtox System | SEDIMENTI | DA.01.034
B138 | Saggio di tossicità acuta con batteri bioluminescenti - Acqua interstiziale | Microtox - Unichim - Icram (ed.2007) | SEDIMENTI | DA.01.034
B138 | Saggio di tossicità acuta con batteri bioluminescenti - Elutriato | Microtox - Unichim - Icram (ed.2007) | SEDIMENTI | DA.01.034
B140 | Alexandrium spp. | UNI EN 15204:2006 | MARE - MITILI | DA.00.045
B140 | Alexandrium taylorii | UNI EN 15204:2006 | MARE - MITILI | DA.00.045
B140 | Altro Fitoplancton | UNI EN 15204:2006 | MARE - ACQ TRANS | DA.00.011 / DA.00.012
B140 | Altre speci produttrici di tossine ASP | UNI EN 15204:2006 | MARE - ACQ TRANS | DA.00.011 / DA.00.012
B140 | Altre specie produttrici di AZAs | UNI EN 15204:2006 | MARE - ACQ TRANS | DA.00.011 / DA.00.012
B140 | Altre specie produttrici di tossine DSP | UNI EN 15204:2006 | MARE - ACQ TRANS | DA.00.011 / DA.00.012
B140 | Altre specie produttrici YTXs | UNI EN 15204:2006 | MARE - ACQ TRANS | DA.00.011 / DA.00.012
B140 | Altro Fitoplancton potenzialmente tossico | UNI EN 15204:2006 | MARE - ACQ TRANS | DA.00.011 / DA.00.012
B140 | Amphidoma Languida | UNI EN 15204:2006 | MARE - ACQ TRANS | DA.00.011 / DA.00.012
B140 | Azadinium spp. | UNI EN 15204:2006 | MARE - MITILI | DA.00.045
B140 | Coolia Monotis | UNI EN 15204:2006 | MACROALGHE | DA.00.045
B140 | Diatomee | UNI EN 15204:2006 | MARE - ACQ TRANS | DA.00.011 / DA.00.012
B140 | Dinoflagellati | UNI EN 15204:2006 | MARE - ACQ TRANS | DA.00.011 / DA.00.012
B140 | Dinophysis spp. | UNI EN 15204:2006 | MARE - MITILI | DA.00.045
B140 | Fitoplancton totale | UNI EN 15204:2006 | MARE - ACQ TRANS - MACROALGHE | DA.00.011 / DA.00.012
B140 | Gonyaulax grindleyi | UNI EN 15204:2006 | MARE - MITILI | DA.00.045
B140 | Gonyaulax spinifera | UNI EN 15204:2006 | MARE - MITILI | DA.00.045
B140 | Lingulodinium polyedrum | UNI EN 15204:2006 | MARE - MITILI | DA.00.045
B140 | Microfitoplancton | UNI EN 15204:2006 | MARE | DA.00.045
B140 | Nanofitoplancton | UNI EN 15204:2006 | MARE | DA.00.045
B140 | Ostreopsis spp. | UNI EN 15204:2006 | MARE - MITILI - MACROALGHE | DA.00.044 / DA.00.045 / DA.00.046
B140 | Phalacroma spp. | UNI EN 15204:2006 | MARE - MACROALGHE - MITILI | DA.00.011 / DA.00.012
B140 | Prorocentrum spp. | UNI EN 15204:2006 | MARE - MITILI | DA.00.045
B140 | Prorocentrum lima | UNI EN 15204:2006 | MARE - MITILI | DA.00.045
B140 | Protoceratium reticulatum | UNI EN 15204:2006 | MARE - MITILI - ACQ TRANS | DA.00.011 / DA.00.012
B140 | Pseudo-nitzchia spp. | UNI EN 15204:2006 | MARE - MITILI | DA.00.045
B144 | Saggio di tossicità acuta con Daphnia magna | UNI EN ISO 6341:2013 | ACQUE (Superficiali, Sotterranee) - SCARICHI - DCU | DA.02.020
B144 | Saggio di tossicità acuta con Daphnia magna (EC50) | UNI EN ISO 6341:2013 | ACQUE (Superficiali, Sotterranee) - SCARICHI - DCU | DA.02.020
B145 | Corophium orientale LC 50 dopo 96h | B145 | MARE - MACROALGHE | DA.02.041
B146 | pH | DM 03/02/1989 SOGU n° 168 20/07/1989 Met. 17 | ALIMENTI | BA.02.019
B148 | Saggio di tossicità con Artemia franciscana | B148 | MARE - SEDIMENTI | DA.02.040
B150 | Test di tossicità acuta con Balanus amphitrite | B150 | MARE | DA.02.034
B151 | Spore di clostridi solfito riduttori | B151 - Superfici tampone | SUPERFICI | CA.01.012
B154 | Prova di sterilità | B154 | VARIE | CA.03.002
B155 | Acinetobacter | B155 | ACQUE (superficiale) - SUPERFICI - ARIA AMBIENTE | CA.01.014
B156 | Klebsiella pneumoniae | B156 | SUPERFICI - ARIA AMBIENTE | CA.01.014
B158 | Coliformi a 37 °C | ISO 9308-2:2012 | ACQUE (Sotterranee) - MINERALI - DCU - DIALISI | CA.01.036
B158 | Escherichia coli | ISO 9308-2:2012 | ACQUE (Sotterranee) - MINERALI - DCU - DIALISI - MARE - PISCINE | CA.01.037
B159 | Escherichia coli beta glucuronidasi positiva | UNI EN ISO 16649-3:2015 | ALIMENTI | CA.01.011
B160 | Test di inibizione algale con Dunaliella tertiolecta | B160 | MARE - SEDIMENTI | DA.02.032
B162 | EQR tratto di costa | Quaderno ISPRA 08/08 | MACROALGHE MARINE | DA.00.038
B162 | EQV tratto di costa | Quaderno ISPRA 08/08 | MACROALGHE MARINE | DA.00.038
B163 | Allungamento annuale del rizoma | ICRAM - Ed.2001 (Benthos Scheda 1) | POSIDONIA | DA.00.043
B163 | Biomassa epifiti | ICRAM - Ed.2001 (Benthos Scheda 1) | POSIDONIA | DA.00.043
B163 | Biomassa fogliare fascio (adulte + intermedie) | ICRAM - Ed.2001 (Benthos Scheda 1) | POSIDONIA | DA.00.043
B163 | Coefficiente A adulte | ICRAM - Ed.2001 (Benthos Scheda 1) | POSIDONIA | DA.00.042
B163 | Coefficiente A intermedie | ICRAM - Ed.2001 (Benthos Scheda 1) | POSIDONIA | DA.00.042
B163 | Composizione prateria | ICRAM - Ed.2001 (Benthos Scheda 1) | POSIDONIA | DA.00.043
B163 | Continuità della prateria | ICRAM - Ed.2001 (Benthos Scheda 1) | POSIDONIA | DA.00.043
B163 | Densità assoluta dei fasci fogliari | ICRAM - Ed.2001 (Benthos Scheda 1) | POSIDONIA | DA.00.043
B163 | Età rizoma | ICRAM - Ed.2001 (Benthos Scheda 1) | POSIDONIA | DA.00.043
B163 | Fonti di Disturbo | ICRAM - Ed.2001 (Benthos Scheda 1) | POSIDONIA | DA.00.043
B163 | Indice di Conservazione | ICRAM - Ed.2001 (Benthos Scheda 1) | POSIDONIA | DA.00.043
B163 | Indice di Sostituzione | ICRAM - Ed.2001 (Benthos Scheda 1) | POSIDONIA | DA.00.043
B163 | Larghezza foglie adulte | ICRAM - Ed.2001 (Benthos Scheda 1) | POSIDONIA | DA.00.042
B163 | Larghezza foglie giovanili | ICRAM - Ed.2001 (Benthos Scheda 1) | POSIDONIA | DA.00.042
B163 | Larghezza foglie intermedie | ICRAM - Ed.2001 (Benthos Scheda 1) | POSIDONIA | DA.00.042
B163 | Lunghezza della base foglie adulte | ICRAM - Ed.2001 (Benthos Scheda 1) | POSIDONIA | DA.00.042
B163 | Lunghezza foglia intermedia più lunga | ICRAM - Ed.2001 (Benthos Scheda 1) | POSIDONIA | DA.00.042
B163 | Lunghezza foglie adulte | ICRAM - Ed.2001 (Benthos Scheda 1) | POSIDONIA | DA.00.042
B163 | Lunghezza foglie giovanili | ICRAM - Ed.2001 (Benthos Scheda 1) | POSIDONIA | DA.00.042
B163 | Lunghezza foglie intermedie | ICRAM - Ed.2001 (Benthos Scheda 1) | POSIDONIA | DA.00.042
B163 | Lunghezza intera rizoma | ICRAM - Ed.2001 (Benthos Scheda 1) | POSIDONIA | DA.00.043
B163 | Lunghezza tessuto bruno foglie adulte | ICRAM - Ed.2001 (Benthos Scheda 1) | POSIDONIA | DA.00.042
B163 | Lunghezza tessuto bruno foglie intermedie | ICRAM - Ed.2001 (Benthos Scheda 1) | POSIDONIA | DA.00.042
B163 | Numero foglie fascio anno | ICRAM - Ed.2001 (Benthos Scheda 1) | POSIDONIA | DA.00.043
B163 | Numero medio foglie per fascio (adulte + intermedie) | ICRAM - Ed.2001 (Benthos Scheda 1) | POSIDONIA | DA.00.042
B163 | Posidonia oceanica ricoprimento | ICRAM - Ed.2001 (Benthos Scheda 1) | POSIDONIA | DA.00.043
B163 | Presenza Alghe Alloctone | ICRAM - Ed.2001 (Benthos Scheda 1) | POSIDONIA | DA.00.043
B163 | Produzione annuale rizoma | ICRAM - Ed.2001 (Benthos Scheda 1) | POSIDONIA | DA.00.043
B163 | Produzione fogliare per fascio | ICRAM - Ed.2001 (Benthos Scheda 1) | POSIDONIA | DA.00.043
B163 | Ricoprimento Caulerpa Racemosa | ICRAM - Ed.2001 (Benthos Scheda 1) | POSIDONIA | DA.00.043
B163 | Ricoprimento Cymodocea Nodosa | ICRAM - Ed.2001 (Benthos Scheda 1) | POSIDONIA | DA.00.043
B163 | Ricoprimento Matte Morta | ICRAM - Ed.2001 (Benthos Scheda 1) | POSIDONIA | DA.00.043
B163 | Superficie fogliare fascio ( adulte + intermedie) | ICRAM - Ed.2001 (Benthos Scheda 1) | POSIDONIA | DA.00.042
B163 | Tipo di Substrato | ICRAM - Ed.2001 (Benthos Scheda 1) | POSIDONIA | DA.00.043
B164 | Granuli pollinici | UNI 11108:2004 | ARIA AMBIENTE | DA.03.027
B164 | Spore fungine | UNI 11108:2004 | ARIA AMBIENTE | DA.03.027
B165 | Lieviti | ISO 21527-1 :2008 | ALIMENTI | CA.03.034
B165 | Muffe | ISO 21527-1 :2008 | ALIMENTI | CA.03.052
B166 | Lieviti | ISO 21527-2 :2008 | ALIMENTI | CA.03.034
B166 | Muffe | ISO 21527-2 :2008 | ALIMENTI | CA.03.052
B167 | Lieviti e Muffe | B167 - IMA | ARIA AMBIENTE | CA.09.001
B168 | Numero particelle forma filamento altro colore | Schede MATT - ISPRA Luglio 2015 | MARE | /
B168 | Numero particelle forma filamento bianche | Schede MATT - ISPRA Luglio 2015 | MARE | /
B168 | Numero particelle forma filamento blu | Schede MATT - ISPRA Luglio 2015 | MARE | /
B168 | Numero particelle forma filamento nere | Schede MATT - ISPRA Luglio 2015 | MARE | /
B168 | Numero particelle forma filamento rosse | Schede MATT - ISPRA Luglio 2015 | MARE | /
B168 | Numero particelle forma filamento trasparenti | Schede MATT - ISPRA Luglio 2015 | MARE | /
B168 | Numero particelle forma filamento verdi | Schede MATT - ISPRA Luglio 2015 | MARE | /
B168 | Numero particelle forma foglio altro colore | Schede MATT - ISPRA Luglio 2015 | MARE | /
B168 | Numero particelle forma foglio bianche | Schede MATT - ISPRA Luglio 2015 | MARE | /
B168 | Numero particelle forma foglio blu | Schede MATT - ISPRA Luglio 2015 | MARE | /
B168 | Numero particelle forma foglio nere | Schede MATT - ISPRA Luglio 2015 | MARE | /
B168 | Numero particelle forma foglio rosse | Schede MATT - ISPRA Luglio 2015 | MARE | /
B168 | Numero particelle forma foglio trasparenti | Schede MATT - ISPRA Luglio 2015 | MARE | /
B168 | Numero particelle forma foglio verdi | Schede MATT - ISPRA Luglio 2015 | MARE | /
B168 | Numero particelle forma frammento altro colore | Schede MATT - ISPRA Luglio 2015 | MARE | /
B168 | Numero particelle forma frammento bianche | Schede MATT - ISPRA Luglio 2015 | MARE | /
B168 | Numero particelle forma frammento blu | Schede MATT - ISPRA Luglio 2015 | MARE | /
B168 | Numero particelle forma frammento nere | Schede MATT - ISPRA Luglio 2015 | MARE | /
B168 | Numero particelle forma frammento rosse | Schede MATT - ISPRA Luglio 2015 | MARE | /
B168 | Numero particelle forma frammento trasparenti | Schede MATT - ISPRA Luglio 2015 | MARE | /
B168 | Numero particelle forma frammento verdi | Schede MATT - ISPRA Luglio 2015 | MARE | /
B168 | Numero particelle forma sfera altro colore | Schede MATT - ISPRA Luglio 2015 | MARE | /
B168 | Numero particelle forma sfera bianche | Schede MATT - ISPRA Luglio 2015 | MARE | /
B168 | Numero particelle forma sfera blu | Schede MATT - ISPRA Luglio 2015 | MARE | /
B168 | Numero particelle forma sfera nere | Schede MATT - ISPRA Luglio 2015 | MARE | /
B168 | Numero particelle forma sfera rosse | Schede MATT - ISPRA Luglio 2015 | MARE | /
B168 | Numero particelle forma sfera trasparenti | Schede MATT - ISPRA Luglio 2015 | MARE | /
B168 | Numero particelle forma sfera verdi | Schede MATT - ISPRA Luglio 2015 | MARE | /
B168 | Volume acqua | Schede MATT - ISPRA Luglio 2015 | MARE | /
B169 | Legionella pneumophila sierogruppo 1 | UNI EN ISO 11731:2017 | DCU - PISCINE - TERMALI | CA.05.008
B169 | Legionella pneumophila sierogruppo da 2 a 14 | UNI EN ISO 11731:2017 | DCU - PISCINE - TERMALI | CA.05.008
B169 | Legionella spp non pneumophila | UNI EN ISO 11731:2017 | DCU - PISCINE - TERMALI | CA.05.008
B169 | Ricerca e conteggio di Legionella pneumophila | UNI EN ISO 11731:2017 | ACQUE (Superficiali) - CONDIZIONATORI - PISCINE - TERMALI | CA.05.008
B169 | Ricerca e conteggio di Legionella spp | UNI EN ISO 11731:2017 | ACQUE (Superficiali) - CONDIZIONATORI - PISCINE - TERMALI | CA.14.017
B170 | Anaerobi sporigeni solfito riduttori | UNI EN 26461-2:1994 | MINERALI | CA.01.012
B171 | Legionella pneumophila sierogruppo 1 | Accordo Stato/Regioni 07/05/2015 | VARIE - SUPERFICI | CA.14.017
B171 | Legionella pneumophila sierogruppo da 2 a 14 | Accordo Stato/Regioni 07/05/2015 | VARIE - SUPERFICI | CA.05.008
B171 | Legionella spp | Accordo Stato/Regioni 07/05/2015 | VARIE - SUPERFICI | CA.05.008
B171 | Legionella spp non pneumophila | Accordo Stato/Regioni 07/05/2015 | VARIE - SUPERFICI | CA.05.008
B175 | Salmonella spp | UNI EN ISO 19250:2013 | ACQUE(Superficiali) - DCU - MINERALI - MARE | CA.01.015
B176 | Clostridium perfringens (spore comprese) | ISO 14189:2013 | DCU | CA.01.133
B178 | Bacillus cereus | UNI EN ISO 18593:2018+UNI EN ISO 7932:2020 | SUPERFICI | CA.03.026
B179 | Escherichia Coli | DM 1337 del 27/01/2014 | COMPOST | BA.01.001 + CA.01.137
B179 | Salmonella spp | DM 1337 del 27/01/2014 | COMPOST | BA.01.001 + CA.12.001
B180 | Ricerca Genomica SARS-COV 2 | Protocollo ISS progetto SARI | SCARICHI | /
B180 | Ricerca Genomica SARS-COV 2 (ct) | Protocollo ISS progetto SARI | SCARICHI | /
B180 | Ricerca Genomica SARS-COV 2 (qualitativa) | Protocollo ISS progetto SARI | SCARICHI | /
B181 | Peso umido biomassa mesozooplancton | Metodologie di studio del plancton marino - ISPRA Manuali e Linee Guida 56/2010 | MARE | /
B181 | Peso secco biomassa mesozooplancton | Metodologie di studio del plancton marino - ISPRA Manuali e Linee Guida 56/2010 | MARE | /
B182 | Ricerca Genomica SARS-COV 2 | RT-PCR | SUPERFICI | /
B183 | Coliformi fecali | Rapporti Istisan 96/35 met.n.7 | MOLLUSCHI BIVALVI | /
B184 | Saggio di Tossicità con Acartia Tonsa | Metodo UNICHIM 2366 - 2021 Modificato ISPRA (quaderno 13/2019) | SEDIMENTI | /
B185 | Enterococchi | AFNOR IDX 33/04-02/15 | ACQUE(Superficiali,Sotterranee) - DCU - MINERALI - MARE | CA.07.002 + BA.01.001
B186 | Salmonella spp | ISSF002C rev 00 | SEDIMENTI | /
B187 | Coliformi a 37°C | ISSF001B rev 00 | SEDIMENTI | /
B187 | Escherichia Coli | ISSF001B rev 00 | SEDIMENTI | /
B188 | Enterococchi | ISSF003A rev 00 | SEDIMENTI | /
B189 | Ricerca genomica legionella spp totale | ISO TS 12869 | DCU | /
B189 | Ricerca genomica legionella pneumophila totale | ISO TS 12869 | DCU | /
B189 | Conteggio legionella spp totale | ISO TS 12869 | DCU | /
B189 | Conteggio legionella pneumophila totale | ISO TS 12869 | DCU | /
B189 | Ricerca genomica legionella spp vitale | ISO TS 12869 | DCU | /
B189 | Ricerca genomica legionella pneumophila vitale | ISO TS 12869 | DCU | /
B189 | Conteggio legionella spp vitale | ISO TS 12869 | DCU | /
B189 | Conteggio legionella pneumophila vitale | ISO TS 12869 | DCU | /
B190 | Enterococchi | AFNOR IDX 33/03-10/13 | DCU | CA.07.002 + BA.01.001
B191 | Densità tipo fitoplancton | Rapporti ISTISAN 11/35 | ACQUE(Superficiali,Sotterranee) - MARE | /
B191 | Biovolume | Rapporti ISTISAN 11/35 | ACQUE(Superficiali,Sotterranee) - MARE | /
C002 | Ceneri | OIV-MA-AS2-04 R2009 | ALIMENTI - VINO | BA.03.137
C005 | Biossido di Zolfo Totale | OIV-MA-AS323-04A2 R2021 | ALIMENTI - BIRRA - VINO | BA.01.002 + BA.02.020
C006 | Acidità totale | OIV-MA-AS313-01 cap 5.3 R2015 | ALIMENTI - VINO | BA.02.019
C007 | pH | EPA 9045D 2004 | RIFIUTI - SUOLI | BA.02.019
C010 | Tensioattivi non ionici | C010 - Test colorimetrico in Cuvetta | ACQUE (Superficiali) - SCARICHI - MARE | BA.02.005
C013 | Indice di ossigeno | GU 300 del 31/10/81 | PIUMINI | BA.01.002 + BA.02.020
C016 | Idrocarburi totali | APAT CNR IRSA 5160B2 Man 29 2003 | SCARICHI - ACQUE (Superficiali, Sotterranee) - MARE | BA.02.004
C016 | Idrocarburi totali | APAT CNR IRSA 5160B2 Man 29 2003 | ACQUE (Superficiali, Sotterranee) - DCU - SCARICHI - MARE | BA.02.004
C017 | Durezza totale | Rapporti ISTISAN 2007/31 pag 60 Met ISS BEC031 | ACQUE (Superficiali , Sotterranee) - MINERALI - DCU - SUOLI | BA.02.020
C018 | Torbidità | Rapporti ISTISAN 2007/31 pag 93 Met ISS BLA030 | ACQUE (Superficiali , Sotterranee) - DCU - MINERALI - PISCINE - DIALISI - ACQ INC | BA.02.025
C019 | Carbonio organico disciolto (DOC) | UNI EN 1484:1999 | ACQUE (Superficiali) - DCU - MARE - SCARICHI | BA.04.147
C019 | Carbonio organico totale (TOC) | UNI EN 1484:1999 | ACQUE (Superficiali, Sotterranee) - DCU - MARE - ACQ TRANS - SCARICHI - RIFIUTI - SEDIMENTI | BA.04.147
C021 | Ocratossina A | UNI EN 14133:2009 | VINO | BA.01.005 + BA.02.011
C021 | Ocratossina A | UNI EN 14133:2009 | ALIMENTI - BIRRA | BA.01.005 + BA.02.011
C022 | Conduttività elettrica | Rapporti ISTISAN 2007/31 pag 55 Met ISS BDA022 | ACQUE (Superficiali, Sotterranee) - SCARICHI - ACQ TRANS - MINERALI - DCU - PISCINE - DIALISI | BA.02.023
C023 | Aflatossina B1 | UNI EN 14123:2008 | FRUTTA SECCA - CEREALI - SPEZIE | BA.01.005 + BA.02.011
C023 | Aflatossina B2 | UNI EN 14123:2008 | FRUTTA SECCA - CEREALI - SPEZIE | BA.01.005 + BA.02.011
C023 | Aflatossina G1 | UNI EN 14123:2008 | FRUTTA SECCA - CEREALI - SPEZIE | BA.01.005 + BA.02.011
C023 | Aflatossina G2 | UNI EN 14123:2008 | FRUTTA SECCA - CEREALI - SPEZIE | BA.01.005 + BA.02.011
C023 | Aflatossine totali (B1 + B2 + G1 + G2) | UNI EN 14123:2008 | FRUTTA SECCA - CEREALI - SPEZIE | BA.01.005 + BA.02.011
C024 | Ocratossina A | UNI EN 14132:2009 | ALIMENTI - ORZO - CAFFE' | BA.01.005 + BA.02.011
C025 | Residuo fisso a 180 °C | Rapporti ISTISAN 2007/31 pag 65 Met ISS BFA032 | ACQUE (Superficiali , Sotterranee) - DCU - MINERALI - PISCINE - DIALISI - ACQ INC - SUOLI - RIFIUTI | BA.02.021
C026 | Ossidabilità al permanganato | Rapporti ISTISAN 2007/31 pag. 97 Met. ISS BEB 027 | ACQUE (Superficiali , Sotterranee) - DCU - MINERALI - PISCINE - DIALISI - SCARICHI - ACQ INC - SUOLI | BA.02.020
C029 | Amnesic Shellfish Poison (ASP) | DM 16/05/2002 GU n° 165 16/07/2002 pag. 22 - 23 | MITILI | BA.01.005 + BA.02.011
C030 | Cessione di Cadmio | DM 04/04/1985 All I + DM 01/02/2007 All I + APAT CNR IRSA 3020 Man 29 2003 | MATERIALE CERAMICO | BA.01.009 + BA.02.001
C030 | Cessione di Piombo | DM 04/04/1985 All I + DM 01/02/2007 All I + APAT CNR IRSA 3020 Man 29 2003 | MATERIALE CERAMICO | BA.01.009 + BA.02.001
C030 | Cobalto | DM 04/04/1985 All I + DM 01/02/2007 All I + APAT CNR IRSA 3020 Man 29 2003 | ALIMENTI | /
C030 | Condizioni di prova: Liquido simulante | DM 04/04/1985 All I + DM 01/02/2007 All I + APAT CNR IRSA 3020 Man 29 2003 | ALIMENTI | /
C030 | Condizioni di prova: Superfici di contatto | DM 04/04/1985 All I + DM 01/02/2007 All I + APAT CNR IRSA 3020 Man 29 2003 | ALIMENTI | /
C030 | Condizioni di prova: Temperatura | DM 04/04/1985 All I + DM 01/02/2007 All I + APAT CNR IRSA 3020 Man 29 2003 | ALIMENTI | /
C030 | Condizioni di prova: Tempo di contatto | DM 04/04/1985 All I + DM 01/02/2007 All I + APAT CNR IRSA 3020 Man 29 2003 | ALIMENTI | /
C030 | Condizioni di prova: Volume di immersione | DM 04/04/1985 All I + DM 01/02/2007 All I + APAT CNR IRSA 3020 Man 29 2003 | ALIMENTI | /
C030 | Condizioni di prova: Volume di riempimento | DM 04/04/1985 All I + DM 01/02/2007 All I + APAT CNR IRSA 3020 Man 29 2003 | ALIMENTI | /
C030 | Cromo | DM 04/04/1985 All I + DM 01/02/2007 All I + APAT CNR IRSA 3020 Man 29 2003 | ALIMENTI | /
C030 | Manganese | DM 04/04/1985 All I + DM 01/02/2007 All I + APAT CNR IRSA 3020 Man 29 2003 | ALIMENTI | /
C030 | Nichel | DM 04/04/1985 All I + DM 01/02/2007 All I + APAT CNR IRSA 3020 Man 29 2003 | ALIMENTI | /
C031 | Mercurio | APAT CNR IRSA 3200 A2 Man 29 2003 | MARE - ACQ TRANS | BA.02.001
C032 | Fumonisina B1 | UNI EN 14352:2005 | ALIMENTI A BASE DI MAIS | BA.01.005 + BA.02.011
C032 | Fumonisina B2 | UNI EN 14352:2005 | ALIMENTI A BASE DI MAIS | BA.01.005 + BA.02.011
C032 | Fumonisine totali (B1 + B2) | UNI EN 14352:2005 | ALIMENTI A BASE DI MAIS | BA.01.005 + BA.02.011
C033 | pH | Rapporti ISTISAN 2007/31 pag. 68 Met. ISS BCA 023 | ACQUE (Superficiali , Sotterranee) - DCU - MINERALI - PISCINE - DIALISI - ACQ INC - ACQUE DI PIOGGIA - ALIMENTI | BA.02.019
C033 | Volume liquido | Rapporti ISTISAN 2007/31 pag. 68 Met. ISS BCA 023 | ACQUE DI PIOGGIA | BA.02.019
C035 | Cromo esavalente | APAT CNR IRSA 3150C Man 29 2003 | ACQUE (Superficiali, Sotterranee) - SCARICHI - DCU - DIALISI - ARIA AMBIENTE - RIFIUTI | BA.02.005
C036 | Solidi indisciolti | Rapporti ISTISAN 2007/31 pag 73 Met ISS BFA042 | MINERALI - DCU - PISCINE | BA.02.021
C036 | Solidi indisciolti | Rapporti ISTISAN 2007/31 pag 73 Met ISS BFA042 | DCU - MINERALI - PISCINE | BA.02.021
C039 | Stagno | EPA 3050B 1996 + APAT CNR IRSA 3280B Man 29 2003 | SUOLI - SEDIMENTI - RIFIUTI | BA.01.002 + BA.02.001
C040 | Alluminio | EPA 3050B 1996 + EPA 6010D 2018 | SUOLI - SEDIMENTI - RIFIUTI - MITILI | BA.01.002 + BA.02.002
C040 | Arsenico | EPA 3050B 1996 + EPA 6010D 2018 | SUOLI - SEDIMENTI - RIFIUTI - MITILI | BA.01.002 + BA.02.002
C040 | Bario | EPA 3050B 1996 + EPA 6010D 2018 | SUOLI - SEDIMENTI - RIFIUTI - MITILI | BA.01.002 + BA.02.002
C040 | Berillio | EPA 3050B 1996 + EPA 6010D 2018 | SUOLI - SEDIMENTI - RIFIUTI - MITILI | BA.01.002 + BA.02.002
C040 | Boro | EPA 3050B 1996 + EPA 6010D 2018 | SUOLI - SEDIMENTI - RIFIUTI - MITILI | BA.01.002 + BA.02.002
C040 | Cadmio | EPA 3050B 1996 + EPA 6010D 2018 | SUOLI - SEDIMENTI - RIFIUTI - MITILI | BA.01.002 + BA.02.002
C040 | Cobalto | EPA 3050B 1996 + EPA 6010D 2018 | SUOLI - SEDIMENTI - RIFIUTI - MITILI | BA.01.002 + BA.02.002
C040 | Cromo totale | EPA 3050B 1996 + EPA 6010D 2018 | SUOLI - SEDIMENTI - RIFIUTI - RIPASCIMENTI - MITILI | BA.01.002 + BA.02.002
C040 | Ferro | EPA 3050B 1996 + EPA 6010D 2018 | SUOLI - SEDIMENTI - RIFIUTI - MITILI | BA.01.002 + BA.02.002
C040 | Manganese | EPA 3050B 1996 + EPA 6010D 2018 | SUOLI - SEDIMENTI - RIFIUTI - MITILI | BA.01.002 + BA.02.002
C040 | Nichel | EPA 3050B 1996 + EPA 6010D 2018 | SUOLI - SEDIMENTI - RIFIUTI - RIPASCIMENTI - MITILI | BA.01.002 + BA.02.002
C040 | Piombo | EPA 3050B 1996 + EPA 6010D 2018 | SUOLI - SEDIMENTI - RIFIUTI - RIPASCIMENTI - MITILI | BA.01.002 + BA.02.002
C040 | Rame | EPA 3050B 1996 + EPA 6010D 2018 | SUOLI - SEDIMENTI - RIFIUTI - RIPASCIMENTI - MITILI | BA.01.002 + BA.02.002
C040 | Tallio | EPA 3050B 1996 + EPA 6010D 2018 | SUOLI - SEDIMENTI - RIFIUTI - MITILI | BA.01.002 + BA.02.002
C040 | Vanadio | EPA 3050B 1996 + EPA 6010D 2018 | SUOLI - SEDIMENTI - RIFIUTI - MITILI | BA.01.002 + BA.02.002
C040 | Zinco | EPA 3050B 1996 + EPA 6010D 2018 | SUOLI - SEDIMENTI - RIFIUTI - RIPASCIMENTI - MITILI | BA.01.002 + BA.02.002
C041 | Antimonio | EPA 3050B 1996 + EPA 7010 2007 | SUOLI - SEDIMENTI - RIFIUTI | BA.01.002 + BA.02.001
C041 | Arsenico | EPA 3050B 1996 + EPA 7010 2007 | SUOLI - SEDIMENTI - RIFIUTI | BA.01.002 + BA.02.001
C041 | Bario | EPA 3050B 1996 + EPA 7010 2007 | SEDIMENTI - RIPASCIMENTI | BA.01.002 + BA.02.001
C041 | Cadmio | EPA 3050B 1996 + EPA 7010 2007 | SEDIMENTI - RIPASCIMENTI | BA.01.002 + BA.02.001
C041 | Selenio | EPA 3050B 1996 + EPA 7010 2007 | SUOLI - SEDIMENTI - RIFIUTI | BA.01.002 + BA.02.001
C046 | Alluminio | EPA 3051A 2007 + EPA 6010D 2018 | EMISSIONI GASSOSE - MARE - MITILI | BA.01.002 + BA.02.002
C046 | Antimonio | EPA 3051A 2007 + EPA 6010D 2018 | SUOLI - SEDIMENTI - RIFIUTI - EMISSIONI GASSOSE - MARE - MITILI | BA.01.002 + BA.02.002
C046 | Argento | EPA 3051A 2007 + EPA 6010D 2018 | EMISSIONI GASSOSE - MARE - MITILI | BA.01.002 + BA.02.002
C046 | Arsenico | EPA 3051A 2007 + EPA 6010D 2018 | EMISSIONI GASSOSE - BIOTA - MARE - MITILI | BA.01.002 + BA.02.002
C046 | Bario | EPA 3051A 2007 + EPA 6010D 2018 | EMISSIONI GASSOSE - MARE - MITILI | BA.01.002 + BA.02.002
C046 | Berillio | EPA 3051A 2007 + EPA 6010D 2018 | EMISSIONI GASSOSE - MARE - MITILI | BA.01.002 + BA.02.002
C046 | Boro | EPA 3051A 2007 + EPA 6010D 2018 | EMISSIONI GASSOSE - MARE - MITILI | BA.01.002 + BA.02.002
C046 | Cadmio | EPA 3051A 2007 + EPA 6010D 2018 | EMISSIONI GASSOSE - BIOTA - MARE - MITILI | BA.01.002 + BA.02.002
C046 | Calcio | EPA 3051A 2007 + EPA 6010D 2018 | SEDIMENTI - SUOLI | BA.01.002 + BA.02.002
C046 | Cobalto | EPA 3051A 2007 + EPA 6010D 2018 | EMISSIONI GASSOSE - MARE - MITILI | BA.01.002 + BA.02.002
C046 | Cromo totale | EPA 3051A 2007 + EPA 6010D 2018 | EMISSIONI GASSOSE - BIOTA - MARE - MITILI | BA.01.002 + BA.02.002
C046 | Ferro | EPA 3051A 2007 + EPA 6010D 2018 | EMISSIONI GASSOSE - MARE - MITILI | BA.01.002 + BA.02.002
C046 | Magnesio | EPA 3051A 2007 + EPA 6010D 2018 | SEDIMENTI - SUOLI | BA.01.002 + BA.02.002
C046 | Manganese | EPA 3051A 2007 + EPA 6010D 2018 | EMISSIONI GASSOSE - MARE - MITILI | BA.01.002 + BA.02.002
C046 | Mercurio | EPA 3051A 2007 + EPA 6010D 2018 | SUOLI - SEDIMENTI - RIFIUTI - EMISSIONI GASSOSE - RIPASCIMENTI - BIOTA - MARE - MITILI | BA.01.002 + BA.02.002
C046 | Molibdeno | EPA 3051A 2007 + EPA 6010D 2018 | EMISSIONI GASSOSE - BIOTA - MARE - MITILI | BA.01.002 + BA.02.002
C046 | Nichel | EPA 3051A 2007 + EPA 6010D 2018 | EMISSIONI GASSOSE - BIOTA - MARE - MITILI | BA.01.002 + BA.02.002
C046 | Piombo | EPA 3051A 2007 + EPA 6010D 2018 | EMISSIONI GASSOSE - BIOTA - MARE - MITILI | BA.01.002 + BA.02.002
C046 | Rame | EPA 3051A 2007 + EPA 6010D 2018 | EMISSIONI GASSOSE - BIOTA - MARE - MITILI | BA.01.002 + BA.02.002
C046 | Selenio | EPA 3051A 2007 + EPA 6010D 2018 | SUOLI - SEDIMENTI - RIFIUTI - EMISSIONI GASSOSE - MARE - MITILI | BA.01.002 + BA.02.002
C046 | Sodio | EPA 3051A 2007 + EPA 6010D 2018 | SEDIMENTI - SUOLI | BA.01.002 + BA.02.002
C046 | Stagno | EPA 3051A 2007 + EPA 6010D 2018 | SUOLI - SEDIMENTI - RIFIUTI - EMISSIONI GASSOSE - MARE - MITILI | BA.01.002 + BA.02.002
C046 | Stronzio | EPA 3051A 2007 + EPA 6010D 2018 | SEDIMENTI - SUOLI | BA.01.002 + BA.02.002
C046 | Tallio | EPA 3051A 2007 + EPA 6010D 2018 | SUOLI - SEDIMENTI - RIFIUTI - EMISSIONI GASSOSE - MARE - MITILI | BA.01.002 + BA.02.002
C046 | Vanadio | EPA 3051A 2007 + EPA 6010D 2018 | EMISSIONI GASSOSE - MARE - MITILI | BA.01.002 + BA.02.002
C046 | Zinco | EPA 3051A 2007 + EPA 6010D 2018 | EMISSIONI GASSOSE - BIOTA - MARE - MITILI | BA.01.002 + BA.02.002
C047 | Alluminio | EPA 3051A 2007 + EPA 6020B 2014 | MITILI - BIOTA - COSMETICI | BA.01.002 + BA.02.003
C047 | Antimonio | EPA 3051A 2007 + EPA 6020B 2014 | MITILI - BIOTA - COSMETICI | BA.01.002 + BA.02.003
C047 | Argento | EPA 3051A 2007 + EPA 6020B 2014 | MITILI - BIOTA - COSMETICI | BA.01.002 + BA.02.003
C047 | Arsenico | EPA 3051A 2007 + EPA 6020B 2014 | MITILI - BIOTA - COSMETICI | BA.01.002 + BA.02.003
C047 | Bario | EPA 3051A 2007 + EPA 6020B 2014 | MITILI - BIOTA - COSMETICI | BA.01.002 + BA.02.003
C047 | Berillio | EPA 3051A 2007 + EPA 6020B 2014 | MITILI - BIOTA - COSMETICI | BA.01.002 + BA.02.003
C047 | Boro | EPA 3051A 2007 + EPA 6020B 2014 | MITILI - BIOTA - COSMETICI | BA.01.002 + BA.02.003
C047 | Cadmio | EPA 3051A 2007 + EPA 6020B 2014 | MITILI - BIOTA - COSMETICI | BA.01.002 + BA.02.003
C047 | Calcio | EPA 3051A 2007 + EPA 6020B 2014 | MITILI - BIOTA - COSMETICI | BA.01.002 + BA.02.003
C047 | Cobalto | EPA 3051A 2007 + EPA 6020B 2014 | MITILI - BIOTA - COSMETICI | BA.01.002 + BA.02.003
C047 | Cromo totale | EPA 3051A 2007 + EPA 6020B 2014 | MITILI - BIOTA - COSMETICI | BA.01.002 + BA.02.003
C047 | Ferro | EPA 3051A 2007 + EPA 6020B 2014 | MITILI - BIOTA - COSMETICI | BA.01.002 + BA.02.003
C047 | Magnesio | EPA 3051A 2007 + EPA 6020B 2014 | MITILI - BIOTA - COSMETICI | BA.01.002 + BA.02.003
C047 | Manganese | EPA 3051A 2007 + EPA 6020B 2014 | MITILI - BIOTA - COSMETICI | BA.01.002 + BA.02.003
C047 | Mercurio | EPA 3051A 2007 + EPA 6020B 2014 | MITILI - BIOTA - COSMETICI | BA.01.002 + BA.02.003
C047 | Nichel | EPA 3051A 2007 + EPA 6020B 2014 | MITILI - BIOTA - COSMETICI | BA.01.002 + BA.02.003
C047 | Piombo | EPA 3051A 2007 + EPA 6020B 2014 | MITILI - BIOTA - COSMETICI | BA.01.002 + BA.02.003
C047 | Rame | EPA 3051A 2007 + EPA 6020B 2014 | MITILI - BIOTA - COSMETICI | BA.01.002 + BA.02.003
C047 | Selenio | EPA 3051A 2007 + EPA 6020B 2014 | MITILI - BIOTA - COSMETICI | BA.01.002 + BA.02.003
C047 | Sodio | EPA 3051A 2007 + EPA 6020B 2014 | MITILI - BIOTA - COSMETICI | BA.01.002 + BA.02.003
C047 | Stagno | EPA 3051A 2007 + EPA 6020B 2014 | MITILI - BIOTA - COSMETICI | BA.01.002 + BA.02.003
C047 | Stronzio | EPA 3051A 2007 + EPA 6020B 2014 | MITILI - BIOTA - COSMETICI | BA.01.002 + BA.02.003
C047 | Tallio | EPA 3051A 2007 + EPA 6020B 2014 | MITILI - BIOTA - COSMETICI | BA.01.002 + BA.02.003
C047 | Vanadio | EPA 3051A 2007 + EPA 6020B 2014 | MITILI - BIOTA - COSMETICI | BA.01.002 + BA.02.003
C047 | Zinco | EPA 3051A 2007 + EPA 6020B 2014 | MITILI - BIOTA - COSMETICI | BA.01.002 + BA.02.003
C048 | Cromo esavalente | EPA 3060A 1996 + EPA 7196A 1992 | SUOLI - SEDIMENTI - RIFIUTI - BIOTA | BA.01.002 + BA.02.005
C049 | Mercurio | IRSA - Quaderni 64 Met. 10 + APAT CNR IRSA 3200A2 Man 29 2003 | SUOLI | BA.01.002 + BA.02.001
C050 | Dibutilstagno | C050 - Composti organostannici | ACQUE (Superficiali, Sotterranee) - MARE - SEDIMENTI - BIOTA - MITILI - ACQ TRANS | BA.01.002 + BA.02.054
C050 | Monobutilstagno | C050 - Composti organostannici | ACQUE (Superficiali, Sotterranee) - MARE - SEDIMENTI - BIOTA - MITILI - ACQ TRANS | BA.01.002 + BA.02.054
C050 | Tributilstagno | C050 - Composti organostannici | ACQUE (Superficiali, Sotterranee) - MARE - SEDIMENTI - BIOTA - MITILI - ACQ TRANS - RIPASCIMENTI | BA.01.002 + BA.02.054
C050 | Trifenilstagno | C050 - Composti organostannici | ACQUE (Superficiali, Sotterranee) - MARE - SEDIMENTI - BIOTA - MITILI - ACQ TRANS | BA.01.002 + BA.02.054
C054 | Ocratossina A | C054.GE rev 14 2022 | ALIMENTI - CAFFE' - CEREALI - SPEZIE | BA.01.005 + BA.02.011
C056 | Mercurio | UNI EN 12457-2 + APAT CNR IRSA 3200A2 Man 29 2003 | RIFIUTI - SUOLI | BA.01.002 + BA.02.001
C059 | Nichel | UNI EN 1811:2015 + EPA 6010D 2018 | BIGIOTTERIA | BA.01.009 + BA.02.002
C061 | Alluminio | UNI EN 14902:2005 | ARIA AMBIENTE | BA.01.002 + BA.02.003
C061 | Antimonio | UNI EN 14902:2005 | ARIA AMBIENTE | BA.01.002 + BA.02.003
C061 | Arsenico | UNI EN 14902:2005 | ACQUE (Superficiali, Sotterranee) - MARE - ARIA AMBIENTE | BA.01.002 + BA.02.003
C061 | Bario | UNI EN 14902:2005 | ARIA AMBIENTE | BA.01.002 + BA.02.003
C061 | Berillio | UNI EN 14902:2005 | ARIA AMBIENTE | BA.01.002 + BA.02.003
C061 | Cadmio | UNI EN 14902:2005 | ACQUE (Superficiali, Sotterranee) - MARE - ARIA AMBIENTE | BA.01.002 + BA.02.003
C061 | Cobalto | UNI EN 14902:2005 | ARIA AMBIENTE | BA.01.002 + BA.02.003
C061 | Cromo totale | UNI EN 14902:2005 | ARIA AMBIENTE | BA.01.002 + BA.02.003
C061 | Ferro | UNI EN 14902:2005 | ARIA AMBIENTE | BA.01.002 + BA.02.003
C061 | Manganese | UNI EN 14902:2005 | ARIA AMBIENTE | BA.01.002 + BA.02.003
C061 | Mercurio | UNI EN 14902:2005 | ARIA AMBIENTE | BA.01.002 + BA.02.003
C061 | Nichel | UNI EN 14902:2005 | ACQUE (Superficiali, Sotterranee) - MARE - ARIA AMBIENTE | BA.01.002 + BA.02.003
C061 | Piombo | UNI EN 14902:2005 | ACQUE (Superficiali, Sotterranee) - MARE - ARIA AMBIENTE | BA.01.002 + BA.02.003
C061 | Rame | UNI EN 14902:2005 | ARIA AMBIENTE | BA.01.002 + BA.02.003
C061 | Selenio | UNI EN 14902:2005 | ARIA AMBIENTE | BA.01.002 + BA.02.003
C061 | Tallio | UNI EN 14902:2005 | ARIA AMBIENTE | BA.01.002 + BA.02.003
C061 | Titanio | UNI EN 14902:2005 | ARIA AMBIENTE | BA.01.002 + BA.02.003
C061 | Vanadio | UNI EN 14902:2005 | ACQUE (Superficiali, Sotterranee) - MARE - ARIA AMBIENTE | BA.01.002 + BA.02.003
C061 | Zinco | UNI EN 14902:2005 | ARIA AMBIENTE | BA.01.002 + BA.02.003
C064 | 1,2,3,4,6,7,8-Eptaclorodibenzodiossina | EPA 1613B 1994 + OMS-TEF 2005 | ALIMENTI - SEDIMENTI - TERRENI | BA.01.006 + BA.02.043
C064 | 1,2,3,4,6,7,8-Eptaclorodibenzofurano | EPA 1613B 1994 + OMS-TEF 2005 | ALIMENTI - SEDIMENTI - TERRENI | BA.01.006 + BA.02.043
C064 | 1,2,3,4,7,8,9-Eptaclorodibenzofurano | EPA 1613B 1994 + OMS-TEF 2005 | ALIMENTI - SEDIMENTI - TERRENI | BA.01.006 + BA.02.043
C064 | 1,2,3,4,7,8-Esaclorodibenzodiossina | EPA 1613B 1994 + OMS-TEF 2005 | ALIMENTI - SEDIMENTI - TERRENI | BA.01.006 + BA.02.043
C064 | 1,2,3,4,7,8-Esaclorodibenzofurano | EPA 1613B 1994 + OMS-TEF 2005 | ALIMENTI - SEDIMENTI - TERRENI | BA.01.006 + BA.02.043
C064 | 1,2,3,6,7,8-Esaclorodibenzodiossina | EPA 1613B 1994 + OMS-TEF 2005 | ALIMENTI - SEDIMENTI - TERRENI | BA.01.006 + BA.02.043
C064 | 1,2,3,6,7,8-Esaclorodibenzofurano | EPA 1613B 1994 + OMS-TEF 2005 | ALIMENTI - SEDIMENTI - TERRENI | BA.01.006 + BA.02.043
C064 | 1,2,3,7,8,9-Esaclorodibenzodiossina | EPA 1613B 1994 + OMS-TEF 2005 | ALIMENTI - SEDIMENTI - TERRENI | BA.01.006 + BA.02.043
C064 | 1,2,3,7,8,9-Esaclorodibenzofurano | EPA 1613B 1994 + OMS-TEF 2005 | ALIMENTI - SEDIMENTI - TERRENI | BA.01.006 + BA.02.043
C064 | 1,2,3,7,8-Pentaclorodibenzodiossina | EPA 1613B 1994 + OMS-TEF 2005 | ALIMENTI - SEDIMENTI - TERRENI | BA.01.006 + BA.02.043
C064 | 1,2,3,7,8-Pentaclorodibenzofurano | EPA 1613B 1994 + OMS-TEF 2005 | ALIMENTI - SEDIMENTI - TERRENI | BA.01.006 + BA.02.043
C064 | 2,3,4,6,7,8-Esaclorodibenzofurano | EPA 1613B 1994 + OMS-TEF 2005 | ALIMENTI - SEDIMENTI - TERRENI | BA.01.006 + BA.02.043
C064 | 2,3,4,7,8-Pentaclorodibenzofurano | EPA 1613B 1994 + OMS-TEF 2005 | ALIMENTI - SEDIMENTI - TERRENI | BA.01.006 + BA.02.043
C064 | 2,3,7,8-Tetraclorodibenzodiossina | EPA 1613B 1994 + OMS-TEF 2005 | ALIMENTI - SEDIMENTI - TERRENI | BA.01.006 + BA.02.043
C064 | 2,3,7,8-Tetraclorodibenzofurano | EPA 1613B 1994 + OMS-TEF 2005 | ALIMENTI - SEDIMENTI - TERRENI | BA.01.006 + BA.02.043
C064 | Octaclorodibenzodiossina | EPA 1613B 1994 + OMS-TEF 2005 | ALIMENTI - SEDIMENTI - TERRENI | BA.01.006 + BA.02.043
C064 | Octaclorodibenzofurano | EPA 1613B 1994 + OMS-TEF 2005 | ALIMENTI - SEDIMENTI - TERRENI | BA.01.006 + BA.02.043
C064 | OMS-PCDD/F - TEQ | EPA 1613B 1994 + OMS-TEF 2005 | ALIMENTI - SEDIMENTI - TERRENI | BA.01.006 + BA.02.043
C065 | OMS-PCB-TEQ | EPA 1668C 2010 + OMS-TEF 2005 | ALIMENTI - SEDIMENTI - TERRENI | BA.01.006 + BA.02.043
C065 | OMS-PCB-TEQ | EPA 1668C 2010 + OMS-TEF 2005 | MANGIMI - BIOTA - ACQUA DI PIOGGIA | BA.01.006 + BA.02.043
C065 | OMS-PCB-TEQ lower bound | EPA 1668C 2010 + OMS-TEF 2005 | ALIMENTI - MANGIMI - BIOTA | BA.01.006 + BA.02.043
C065 | OMS-PCB-TEQ middle bound | EPA 1668C 2010 + OMS-TEF 2005 | ALIMENTI - MANGIMI - BIOTA | BA.01.006 + BA.02.043
C065 | OMS-PCB-TEQ upper bound | EPA 1668C 2010 + OMS-TEF 2005 | ALIMENTI - MANGIMI - BIOTA | BA.01.006 + BA.02.043
C065 | PCB 101 | EPA 1668C 2010 + OMS-TEF 2005 | SUOLI - SEDIMENTI - ALIMENTI - MANGIMI - RIPASCIMENTI - BIOTA - ACQUA DI PIOGGIA | BA.01.006 + BA.02.043
C065 | PCB 105 | EPA 1668C 2010 + OMS-TEF 2005 | ALIMENTI | BA.01.006 + BA.02.043
C065 | PCB 105 | EPA 1668C 2010 + OMS-TEF 2005 | SUOLI - SEDIMENTI - MANGIMI - BIOTA - ACQUA DI PIOGGIA | BA.01.006 + BA.02.043
C065 | PCB 110 | EPA 1668C 2010 + OMS-TEF 2005 | SUOLI - SEDIMENTI - ACQUA DI PIOGGIA | BA.01.006 + BA.02.043
C065 | PCB 114 | EPA 1668C 2010 + OMS-TEF 2005 | ALIMENTI | BA.01.006 + BA.02.043
C065 | PCB 114 | EPA 1668C 2010 + OMS-TEF 2005 | SUOLI - SEDIMENTI - MANGIMI - BIOTA - ACQUA DI PIOGGIA | BA.01.006 + BA.02.043
C065 | PCB 118 | EPA 1668C 2010 + OMS-TEF 2005 | ALIMENTI | BA.01.006 + BA.02.043
C065 | PCB 118 | EPA 1668C 2010 + OMS-TEF 2005 | SUOLI - SEDIMENTI - MANGIMI - RIPASCIMENTI - BIOTA - ACQUA DI PIOGGIA | BA.01.006 + BA.02.043
C065 | PCB 123 | EPA 1668C 2010 + OMS-TEF 2005 | ALIMENTI | BA.01.006 + BA.02.043
C065 | PCB 123 | EPA 1668C 2010 + OMS-TEF 2005 | SUOLI - SEDIMENTI - MANGIMI - BIOTA - ACQUA DI PIOGGIA | BA.01.006 + BA.02.043
C065 | PCB 126 | EPA 1668C 2010 + OMS-TEF 2005 | ALIMENTI | BA.01.006 + BA.02.043
C065 | PCB 126 | EPA 1668C 2010 + OMS-TEF 2005 | SUOLI - SEDIMENTI - MANGIMI - RIPASCIMENTI - BIOTA - ACQUA DI PIOGGIA | BA.01.006 + BA.02.043
C065 | PCB 128 | EPA 1668C 2010 + OMS-TEF 2005 | SUOLI - SEDIMENTI - RIPASCIMENTI - ACQUA DI PIOGGIA | BA.01.006 + BA.02.043
C065 | PCB 138 | EPA 1668C 2010 + OMS-TEF 2005 | SUOLI - SEDIMENTI - ALIMENTI - MANGIMI - RIPASCIMENTI - BIOTA - ACQUA DI PIOGGIA | BA.01.006 + BA.02.043
C065 | PCB 141 | EPA 1668C 2010 + OMS-TEF 2005 | SUOLI - SEDIMENTI - ACQUA DI PIOGGIA | BA.01.006 + BA.02.043
C065 | PCB 146 | EPA 1668C 2010 + OMS-TEF 2005 | SUOLI - SEDIMENTI - ACQUA DI PIOGGIA | BA.01.006 + BA.02.043
C065 | PCB 149 | EPA 1668C 2010 + OMS-TEF 2005 | SUOLI - SEDIMENTI - ACQUA DI PIOGGIA | BA.01.006 + BA.02.043
C065 | PCB 151 | EPA 1668C 2010 + OMS-TEF 2005 | SUOLI - SEDIMENTI - ACQUA DI PIOGGIA | BA.01.006 + BA.02.043
C065 | PCB 153 | EPA 1668C 2010 + OMS-TEF 2005 | SUOLI - SEDIMENTI - ALIMENTI - MANGIMI - RIPASCIMENTI - BIOTA - ACQUA DI PIOGGIA | BA.01.006 + BA.02.043
C065 | PCB 156 | EPA 1668C 2010 + OMS-TEF 2005 | ALIMENTI | BA.01.006 + BA.02.043
C065 | PCB 156 | EPA 1668C 2010 + OMS-TEF 2005 | SUOLI - SEDIMENTI - MANGIMI - RIPASCIMENTI - BIOTA - ACQUA DI PIOGGIA | BA.01.006 + BA.02.043
C065 | PCB 157 | EPA 1668C 2010 + OMS-TEF 2005 | ALIMENTI | BA.01.006 + BA.02.043
C065 | PCB 157 | EPA 1668C 2010 + OMS-TEF 2005 | SUOLI - SEDIMENTI - MANGIMI - BIOTA - ACQUA DI PIOGGIA | BA.01.006 + BA.02.043
C065 | PCB 167 | EPA 1668C 2010 + OMS-TEF 2005 | ALIMENTI | BA.01.006 + BA.02.043
C065 | PCB 167 | EPA 1668C 2010 + OMS-TEF 2005 | SUOLI - SEDIMENTI - MANGIMI - BIOTA - ACQUA DI PIOGGIA | BA.01.006 + BA.02.043
C065 | PCB 169 | EPA 1668C 2010 + OMS-TEF 2005 | ALIMENTI | BA.01.006 + BA.02.043
C065 | PCB 169 | EPA 1668C 2010 + OMS-TEF 2005 | SUOLI - SEDIMENTI - MANGIMI - RIPASCIMENTI - BIOTA - ACQUA DI PIOGGIA | BA.01.006 + BA.02.043
C065 | PCB 170 | EPA 1668C 2010 + OMS-TEF 2005 | SUOLI - SEDIMENTI - ACQUA DI PIOGGIA | BA.01.006 + BA.02.043
C065 | PCB 174 | EPA 1668C 2010 + OMS-TEF 2005 | SUOLI - SEDIMENTI - ACQUA DI PIOGGIA | BA.01.006 + BA.02.043
C065 | PCB 177 | EPA 1668C 2010 + OMS-TEF 2005 | SUOLI - SEDIMENTI - ACQUA DI PIOGGIA | BA.01.006 + BA.02.043
C065 | PCB 18 | EPA 1668C 2010 + OMS-TEF 2005 | SUOLI - SEDIMENTI - ACQUA DI PIOGGIA | BA.01.006 + BA.02.043
C065 | PCB 180 | EPA 1668C 2010 + OMS-TEF 2005 | SUOLI - SEDIMENTI - ALIMENTI - MANGIMI - RIPASCIMENTI - BIOTA - ACQUA DI PIOGGIA | BA.01.006 + BA.02.043
C065 | PCB 183 | EPA 1668C 2010 + OMS-TEF 2005 | SUOLI - SEDIMENTI - ACQUA DI PIOGGIA | BA.01.006 + BA.02.043
C065 | PCB 187 | EPA 1668C 2010 + OMS-TEF 2005 | SUOLI - SEDIMENTI - ACQUA DI PIOGGIA | BA.01.006 + BA.02.043
C065 | PCB 189 | EPA 1668C 2010 + OMS-TEF 2005 | ALIMENTI | BA.01.006 + BA.02.043
C065 | PCB 189 | EPA 1668C 2010 + OMS-TEF 2005 | SUOLI - SEDIMENTI - MANGIMI - BIOTA - ACQUA DI PIOGGIA | BA.01.006 + BA.02.043
C065 | PCB 194 | EPA 1668C 2010 + OMS-TEF 2005 | SUOLI - SEDIMENTI - ACQUA DI PIOGGIA | BA.01.006 + BA.02.043
C065 | PCB 196 | EPA 1668C 2010 + OMS-TEF 2005 | SUOLI - SEDIMENTI - ACQUA DI PIOGGIA | BA.01.006 + BA.02.043
C065 | PCB 203 | EPA 1668C 2010 + OMS-TEF 2005 | SUOLI - SEDIMENTI - ACQUA DI PIOGGIA | BA.01.006 + BA.02.043
C065 | PCB 28 | EPA 1668C 2010 + OMS-TEF 2005 | SUOLI - SEDIMENTI - ALIMENTI - MANGIMI - RIPASCIMENTI - BIOTA - ACQUA DI PIOGGIA | BA.01.006 + BA.02.043
C065 | PCB 31 | EPA 1668C 2010 + OMS-TEF 2005 | SUOLI - SEDIMENTI - ACQUA DI PIOGGIA | BA.01.006 + BA.02.043
C065 | PCB 33 | EPA 1668C 2010 + OMS-TEF 2005 | SUOLI - SEDIMENTI - ACQUA DI PIOGGIA | BA.01.006 + BA.02.043
C065 | PCB 49 | EPA 1668C 2010 + OMS-TEF 2005 | SUOLI - SEDIMENTI - ACQUA DI PIOGGIA | BA.01.006 + BA.02.043
C065 | PCB 52 | EPA 1668C 2010 + OMS-TEF 2005 | SUOLI - SEDIMENTI - ALIMENTI - MANGIMI - RIPASCIMENTI - BIOTA - ACQUA DI PIOGGIA | BA.01.006 + BA.02.043
C065 | PCB 66 | EPA 1668C 2010 + OMS-TEF 2005 | SUOLI - SEDIMENTI - ACQUA DI PIOGGIA | BA.01.006 + BA.02.043
C065 | PCB 70 | EPA 1668C 2010 + OMS-TEF 2005 | SUOLI - SEDIMENTI - ACQUA DI PIOGGIA | BA.01.006 + BA.02.043
C065 | PCB 74 | EPA 1668C 2010 + OMS-TEF 2005 | SUOLI - SEDIMENTI - ACQUA DI PIOGGIA | BA.01.006 + BA.02.043
C065 | PCB 77 | EPA 1668C 2010 + OMS-TEF 2005 | ALIMENTI | BA.01.006 + BA.02.043
C065 | PCB 77 | EPA 1668C 2010 + OMS-TEF 2005 | SUOLI - SEDIMENTI - MANGIMI - RIPASCIMENTI - BIOTA - ACQUA DI PIOGGIA | BA.01.006 + BA.02.043
C065 | PCB 81 | EPA 1668C 2010 + OMS-TEF 2005 | ALIMENTI | BA.01.006 + BA.02.043
C065 | PCB 81 | EPA 1668C 2010 + OMS-TEF 2005 | SUOLI - SEDIMENTI - MANGIMI - RIPASCIMENTI - BIOTA - ACQUA DI PIOGGIA | BA.01.006 + BA.02.043
C065 | PCB 91 | EPA 1668C 2010 + OMS-TEF 2005 | SUOLI - SEDIMENTI - ACQUA DI PIOGGIA | BA.01.006 + BA.02.043
C065 | PCB 95 | EPA 1668C 2010 + OMS-TEF 2005 | SUOLI - SEDIMENTI - ACQUA DI PIOGGIA | BA.01.006 + BA.02.043
C065 | PCB 99 | EPA 1668C 2010 + OMS-TEF 2005 | SUOLI - SEDIMENTI - ACQUA DI PIOGGIA | BA.01.006 + BA.02.043
C065 | Sommatoria PCB Marker (28+52+101+138+153+180) | EPA 1668C 2010 + OMS-TEF 2005 | ALIMENTI - MANGIMI - BIOTA - ACQUA DI PIOGGIA | BA.01.006 + BA.02.043
C066 | Sostanze grasse | Rapporti ISTISAN 1996/34 pag. 39 | ALIMENTI | BA.03.139
C071 | Conducibilità | APAT CNR IRSA 2030 Man 29 2003 | ACQUE (Superficiali, Sotterranee) - SCARICHI - ACQ INQ - DIALISI - MARE - RIFIUTI - SUOLI | BA.02.023
C072 | Odore | APAT CNR IRSA 2050 Man 29 2003 | ACQUE (Superficiali, Sotterranee) - SCARICHI - MINERALI - DCU | BA.02.039
C074 | pH | APAT CNR IRSA 2060 Man 29 2003 | ACQUE (Superficiali, Sotterranee) - MINERALI - DCU - SCARICO - ACQ TRANS - PISCINE - RIFIUTI - TERRENO | BA.02.019
C076 | Solidi sospesi totali | APAT CNR IRSA 2090B Man 29 2003 | ACQUE (Superficiali , Sotterranee) - DCU - MINERALI - PISCINE - DIALISI - SCARICHI - MARE - ACQ TRANS - ACQ INC - DIALISI - ACQUA DI PIOGGIA | BA.02.021
C077 | Abbattimento solidi sedimentabili | APAT CNR IRSA 2090C Man 29 2003 | SCARICHI | BA.02.021
C077 | Materiali sedimentabili | APAT CNR IRSA 2090C Man 29 2003 | ACQUE (Superficiali , Sotterranee) - SCARICHI - ACQ INC - MARE | BA.02.021
C078 | Bromuri | APAT CNR IRSA 4020 Man 29 2003 | SCARICHI | BA.02.015
C078 | Cloruri | APAT CNR IRSA 4020 Man 29 2003 | SCARICHI - EMISSIONI GASSOSE - RIFIUTI - SUOLI | BA.02.015
C078 | Fluoruri | APAT CNR IRSA 4020 Man 29 2003 | SCARICHI - PISCINE - DIALISI - EMISSIONI GASSOSE - RIFIUTI - SUOLI | BA.02.015
C078 | Fosfati | APAT CNR IRSA 4020 Man 29 2003 | ACQUE (Superficiali, Sotterranee) - SCARICHI - DIALISI - EMISSIONI GASSOSE - RIFIUTI - SUOLI | BA.02.015
C078 | Nitrati | APAT CNR IRSA 4020 Man 29 2003 | SCARICHI - DIALISI - EMISSIONI GASSOSE - RIFIUTI - SUOLI | BA.02.015
C078 | Nitriti | APAT CNR IRSA 4020 Man 29 2003 | SCARICHI - EMISSIONI GASSOSE - RIFIUTI - SUOLI | BA.02.015
C078 | Solfati | APAT CNR IRSA 4020 Man 29 2003 | SCARICHI - PISCINE - EMISSIONI GASSOSE - RIFIUTI - SUOLI | BA.02.015
C079 | Peso medio | DM 03/02/1989 SOGU n° 168 20/07/1989 Met. 3 | ALIMENTI - CONSERVE VEGETALi | BA.02.021
C079 | Peso netto | DM 03/02/1989 SOGU n° 168 20/07/1989 Met. 3 | CONSERVE VEGETALI | BA.02.021
C080 | Azoto nitrico | APAT CNR IRSA 4040A2 Man 29 2003 | ACQUE (Superficiali) - PISCINE - MARE - ACQ TRANS | BA.02.005
C082 | Azoto nitroso | APAT CNR IRSA 4050 Man 29 2003 | ACQUE (Superficiali, Sotterranee) - DCU - MINERALI - PISCINE - MARE - ACQ TRANS - ACQ INQ - SCARICHI - DCU | BA.02.005
C082 | Nitriti | APAT CNR IRSA 4050 Man 29 2003 | ACQUE (Superficili, Sotterranee) - PISCINE - MINERALI - DCU - RIFIUTI | BA.02.005
C083 | Acidità totale | DM 03/02/1989 SOGU n° 168 20/07/1989 Met. 15 | CONSERVE VEGETALI | BA.02.020
C084 | Azoto totale | APAT CNR IRSA 4060 Man 29 2003 | ACQUE (Superficiali, Sotterranee) - SCARICHI - RIFIUTI - SEDIMENTI | BA.02.005
C084 | Fosforo totale | APAT CNR IRSA 4060 Man 29 2003 | ACQUE (Superficiali, Sotterranee) - SCARICHI - PISCINE - RIFIUTI - SEDIMENTI | BA.02.005
C086 | Ceneri | Rapporti ISTISAN 1996/34 pag. 77 | ALIMENTI | BA.03.137
C087 | Acidi Grassi Liberi | COI/T.20/Doc n 34 rev 1 2017 | OLIO | BA.02.020
C087 | Acidità | COI/T.20/Doc n 34 rev 1 2017 | OLIO | BA.02.020
C088 | Indice di perossidi | COI/T.20/Doc n 35 rev 1 2017 | OLIO | BA.02.020
C089 | Cloruri | APAT CNR IRSA 4090A1 Man 29 2003 | ACQUE (Superficiali) - SCARICHI | BA.02.020
C090 | Ortofosfato | APAT CNR IRSA 4110A1 Man 29 2003 | ACQUE (Superficiali) - PISCINE - MARE - ACQ TRANS | BA.02.005
C091 | Fosforo totale | APAT CNR IRSA 4110A2 Man 29 2003 | ACQUE (Superficiali , Sotterranee) - DCU - MINERALI - DIALISI - SCARICHI - MARE - ACQ TRANS - ACQ INC | BA.02.005
C092 | Silicati | APAT CNR IRSA 4130 Man 29 2003 | ACQUE (Superficiali) - MARE - MINERALI | BA.02.005
C093 | Spettrofotometria UV : Delta K | COI/T.20/Doc n 19 rev 5 2019 | OLIO | BA.02.005
C093 | Spettrofotometria UV : K232 | COI/T.20/Doc n 19 rev 5 2019 | OLIO | BA.02.005
C093 | Spettrofotometria UV : K268 | COI/T.20/Doc n 19 rev 5 2019 | OLIO | BA.02.005
C094 | Solfiti | APAT CNR IRSA 4150A Man 29 2003 | SCARICHI | BA.02.020
C095 | Solfuri | APAT CNR IRSA 4160 Man 29 2003 | ACQUE (Superficiali, Sotterranee) - SCARICHI | BA.02.020
C097 | COD | APAT CNR IRSA 5130 Man 29 2003 | SCARICHI - ACQUE (Superficiali, Sotterranee) - SCARICHI - ACQ INQ - RIFIUTI - SUOLI | BA.02.020
C101 | Tensioattivi anionici (MBAS) | APAT CNR IRSA 5170 Man 29 2003 | ACQUE (Superficiali) - DCU - SCARICHI - RIFIUTI | BA.01.002 + BA.02.005
C103 | Tensioattivi non ionici (BIAS) | APAT CNR IRSA 5180 Man 29 2003 | ACQUE (Superficiali, Sotterranee) - SCARICHI - MINERALI | BA.02.019
C104 | Solfiti | APAT CNR IRSA 4150B Man 29 2003 | ACQUE (Superficiali, Sotterranee) - SCARICHI | BA.02.015
C105 | Cianuri liberi | APHA 4500 CN B 2016 + EPA 9010C 2004 + EPA 9014 2014 | ACQUE (Superficiali, Sotterranee) - RIFIUTI - SUOLI | BA.01.002 + BA.02.005
C105 | Cianuri totali | APHA 4500 CN B 2016 + EPA 9010C 2004 + EPA 9014 2014 | ACQUE (Superficiali, Sotterranee) - RIFIUTI - SUOLI | BA.01.002 + BA.02.005
C107 | Ossigeno disciolto (concentrazione) | APHA 4500-O G 2016 | ACQUE (Superficiali) | BA.02.018
C111 | Fosforo totale | DM 11/05/92 + APHA 4500 PD | SEDIMENTI - SUOLI | BA.01.002 + BA.02.005
C115 | Colore | C115 | ACQUE INC. - ALIMENTI | BA.02.039
C116 | Metanolo | OIV-MA-AS312-03A R2015 | VINO | BA.01.002 + BA.02.012
C118 | Sostanza grassa | DM 06/01/79 (SOGU 67 del 08/03/79) | ALIMENTI | BA.03.140
C118 | Umidità | DM 06/01/79 (SOGU 67 del 08/03/79) | CACAO - CIOCCOLATO | BA.03.140
C121 | % Recupero Aflatossina B1 | C121 - Calcolo | ALIMENTI | BA.02.041
C121 | % Recupero Aflatossina B2 | C121 - Calcolo | ALIMENTI | BA.02.041
C121 | % Recupero Aflatossina G1 | C121 - Calcolo | ALIMENTI | BA.02.041
C121 | % Recupero Aflatossina G2 | C121 - Calcolo | ALIMENTI | BA.02.041
C121 | % Recupero Fumonisina B1 | C121 - Calcolo | ALIMENTI | BA.02.041
C121 | % Recupero Fumonisina B2 | C121 - Calcolo | ALIMENTI | BA.02.041
C121 | % Recupero Ocratossina A | C121 - Calcolo | ALIMENTI | BA.02.041
C121 | % Recupero Patulina | C121 - Calcolo | ALIMENTI | BA.02.041
C121 | % Recupero Zearalenone | C121 - Calcolo | ALIMENTI | BA.02.041
C121 | Abbattimento solidi sedimentabili | C121 - Calcolo | SCARICHI | BA.02.041
C121 | Amianto | C121 - Calcolo | ARIA AMBIENTE | BA.02.041
C121 | Antiparassitari Totali | C121 - Calcolo | ACQUE (Superficiali, Sotterranee) - SUOLI - SEDIMENTI - RIFIUTI | BA.02.041
C121 | Durezza | C121 - Calcolo | ACQUE (Superficiali) - DCU | BA.02.041
C121 | Fibre totali | C121 - Calcolo | ARIA AMBIENTE | BA.02.041
C121 | Nitriti | C121 - Calcolo | ACQUE (Superficiali) | BA.02.041
C121 | OMS-PCDD/F-PCB-TEQ lower bound | C121 - Calcolo | ALIMENTI | BA.02.041
C121 | OMS-PCDD/F-PCB-TEQ middle bound | C121 - Calcolo | ALIMENTI | BA.02.041
C121 | OMS-PCDD/F-PCB-TEQ upper bound | C121 - Calcolo | ALIMENTI | BA.02.041
C121 | Residuo a 105 °C | C121 - Calcolo | SUOLI - SEDIMENTI - RIFIUTI | BA.02.041
C121 | Riduzione BOD 5 | C121 - Calcolo | SCARICHI | BA.02.041
C121 | Riduzione COD | C121 - Calcolo | SCARICHI | BA.02.041
C121 | Sommatoria (OMS-PCDD/F-TEQ + OMS- PCB-TEQ) | C121 - Calcolo | ALIMENTI - MANGIMI | BA.02.041
C121 | Sommatoria T.E.PCDD,PCDF e PCB diossine simili | C121 - Calcolo | SEDIMENTI | BA.02.041
C121 | Sostanza secca | C121 - Calcolo | CAFFE' | BA.02.041
C121 | Tensioattivi totali | C121 - Calcolo | ACQUE (Superficiali, Sotterranee) - SCARICHI - MINERALI | BA.02.041
C124 | Umidità | DM 13/09/99 Metodo II.2 | SUOLI - SEDIMENTI - RIFIUTI - FANGHI - INERTI | BA.03.140
C125 | pH | DM 13/09/99 Metodo III.1 | ALIMENTI - SUOLI - SEDIMENTI - RIFIUTI - FANGHI | BA.02.019
C127 | Azoto totale | IRSA - Quaderni 64 (modificato) | SUOLI - SEDIMENTI | BA.01.002 + BA.02.020
C128 | Fluoruri | DM 13/09/99 + Rapp. ISTISAN 07/31 Met. ISS CBB 037 rev 00 | SUOLI - SEDIMENTI | BA.01.002 + BA.02.015
C128 | Solfati | DM 13/09/99 + Rapp. ISTISAN 07/31 Met. ISS CBB 037 rev 00 | SUOLI - SEDIMENTI - RIFIUTI | BA.01.002 + BA.02.015
C129 | Conduttività Elettrica | DM 13/09/99 Metodo IV.1 | SUOLI - SEDIMENTI - RIFIUTI - FANGHI - INERTI | BA.02.023
C129 | Salinità | DM 13/09/99 Metodo IV.1 | SUOLI - SEDIMENTI - RIFIUTI - FANGHI - INERTI | BA.02.023
C130 | Caratteri organolettici | C130 - Ispettivo | ALIMENTI - MINERALI | BA.02.039
C138 | Cloriti | EPA 300.1/B 1997 | ACQUE (Superficiali, Sotterranee) - DCU | BA.02.015
C141 | 1,2-Fenilendiammina | EPA 3510C + EPA 8270E | SCARICHI - ACQUE (Superficiali, Sotterranee) - DCU | BA.01.005 + BA.02.014
C141 | 1,3-Fenilendiammina | EPA 3510C + EPA 8270E | SCARICHI - ACQUE (Superficiali, Sotterranee) - DCU | BA.01.005 + BA.02.014
C141 | 2,3-Dimetilanilina | EPA 3510C + EPA 8270E | SCARICHI - ACQUE (Superficiali, Sotterranee) - DCU | BA.01.005 + BA.02.014
C141 | 2,4,5-Triclorofenolo | EPA 3510C + EPA 8270E | SCARICHI - ACQUE (Superficiali, Sotterranee) - MARE - ACQ TRANS | BA.01.005 + BA.02.014
C141 | 2,4,6-Trimetilanilina | EPA 3510C + EPA 8270E | SCARICHI - ACQUE (Superficiali, Sotterranee) - DCU | BA.01.005 + BA.02.014
C141 | 2,4-Dimetilanilina | EPA 3510C + EPA 8270E | SCARICHI - ACQUE (Superficiali, Sotterranee) - DCU | BA.01.005 + BA.02.014
C141 | 2,4-Dimetossianilina | EPA 3510C + EPA 8270E | SCARICHI - ACQUE (Superficiali, Sotterranee) - DCU | BA.01.005 + BA.02.014
C141 | 2,5-Dimetilanilina | EPA 3510C + EPA 8270E | SCARICHI - ACQUE (Superficiali, Sotterranee) - DCU | BA.01.005 + BA.02.014
C141 | 2,5-Dimetossianilina | EPA 3510C + EPA 8270E | SCARICHI - ACQUE (Superficiali, Sotterranee) - DCU | BA.01.005 + BA.02.014
C141 | 2,6-Dietilanilina | EPA 3510C + EPA 8270E | SCARICHI - ACQUE (Superficiali, Sotterranee) - DCU | BA.01.005 + BA.02.014
C141 | 2,6-Dimetilanilina | EPA 3510C + EPA 8270E | SCARICHI - ACQUE (Superficiali, Sotterranee) - DCU | BA.01.005 + BA.02.014
C141 | 2-Amminobifenile | EPA 3510C + EPA 8270E | SCARICHI - ACQUE (Superficiali, Sotterranee) - DCU | BA.01.005 + BA.02.014
C141 | 2-Anisidina (o-Anisidina) | EPA 3510C + EPA 8270E | SCARICHI - ACQUE (Superficiali, Sotterranee) - DCU | BA.01.005 + BA.02.014
C141 | 2-Clorotoluene | EPA 3510C + EPA 8270E | SCARICHI - ACQUE (Superficiali, Sotterranee) - MARE - ACQ TRANS | BA.01.005 + BA.02.014
C141 | 2-Etilanilina | EPA 3510C + EPA 8270E | SCARICHI - ACQUE (Superficiali, Sotterranee) - DCU | BA.01.005 + BA.02.014
C141 | 2-Etossianilina | EPA 3510C + EPA 8270E | SCARICHI - ACQUE (Superficiali, Sotterranee) - DCU | BA.01.005 + BA.02.014
C141 | 3,3'-Dimetilbenzidina | EPA 3510C + EPA 8270E | SCARICHI - ACQUE (Superficiali, Sotterranee) - DCU | BA.01.005 + BA.02.014
C141 | 3,3'-Dimetossibenzidina | EPA 3510C + EPA 8270E | SCARICHI - ACQUE (Superficiali, Sotterranee) - DCU | BA.01.005 + BA.02.014
C141 | 3,4-Dimetilanilina | EPA 3510C + EPA 8270E | SCARICHI - ACQUE (Superficiali, Sotterranee) - DCU | BA.01.005 + BA.02.014
C141 | 3,4-Dimetossianilina | EPA 3510C + EPA 8270E | SCARICHI - ACQUE (Superficiali, Sotterranee) - DCU | BA.01.005 + BA.02.014
C141 | 3,5-Dimetilanilina | EPA 3510C + EPA 8270E | SCARICHI - ACQUE (Superficiali, Sotterranee) - DCU | BA.01.005 + BA.02.014
C141 | 3,5-Dimetossianilina | EPA 3510C + EPA 8270E | SCARICHI - ACQUE (Superficiali, Sotterranee) - DCU | BA.01.005 + BA.02.014
C141 | 3-Anisidina (m-Anisidina) | EPA 3510C + EPA 8270E | SCARICHI - ACQUE (Superficiali, Sotterranee) - DCU | BA.01.005 + BA.02.014
C141 | 3-Clorotoluene | EPA 3510C + EPA 8270E | SCARICHI - ACQUE (Superficiali, Sotterranee) - MARE - ACQ TRANS | BA.01.005 + BA.02.014
C141 | 3-Etilanilina | EPA 3510C + EPA 8270E | SCARICHI - ACQUE (Superficiali, Sotterranee) - DCU | BA.01.005 + BA.02.014
C141 | 3-Toluidina | EPA 3510C + EPA 8270E | SCARICHI - ACQUE (Superficiali, Sotterranee) - DCU | BA.01.005 + BA.02.014
C141 | 4-(1,1',3,3'-tetrametilbutil)fenolo | EPA 3510C + EPA 8270E | SCARICHI - ACQUE (Superficiali, Sotterranee) - MARE - ACQ TRANS | BA.01.005 + BA.02.014
C141 | 4,6-Dinitro-2-metilfenolo | EPA 3510C + EPA 8270E | SCARICHI - ACQUE (Superficiali, Sotterranee) - DCU | BA.01.005 + BA.02.014
C141 | 4-Amminobifenile | EPA 3510C + EPA 8270E | SCARICHI - ACQUE (Superficiali, Sotterranee) - DCU | BA.01.005 + BA.02.014
C141 | 4-Anisidina (p-Anisidina) | EPA 3510C + EPA 8270E | SCARICHI - ACQUE (Superficiali, Sotterranee) - DCU | BA.01.005 + BA.02.014
C141 | 4-Clorotoluene | EPA 3510C + EPA 8270E | SCARICHI - ACQUE (Superficiali, Sotterranee) - MARE - ACQ TRANS | BA.01.005 + BA.02.014
C141 | 4-Etilanilina | EPA 3510C + EPA 8270E | SCARICHI - ACQUE (Superficiali, Sotterranee) - DCU | BA.01.005 + BA.02.014
C141 | 4-Fenilazoanilina | EPA 3510C + EPA 8270E | SCARICHI - ACQUE (Superficiali, Sotterranee) - DCU | BA.01.005 + BA.02.014
C141 | 4-n-Nonilfenolo | EPA 3510C + EPA 8270E | SCARICHI - ACQUE (Superficiali, Sotterranee) - MARE - ACQ TRANS | BA.01.005 + BA.02.014
C141 | 4-terz-Ottilfenolo | EPA 3510C + EPA 8270E | SCARICHI - ACQUE (Superficiali, Sotterranee) - MARE - ACQ TRANS | BA.01.005 + BA.02.014
C141 | 4-Toluidina | EPA 3510C + EPA 8270E | SCARICHI - ACQUE (Superficiali, Sotterranee) - DCU | BA.01.005 + BA.02.014
C141 | Ammine Aromatiche Totali | EPA 3510C + EPA 8270E | SCARICHI - ACQUE (Superficiali, Sotterranee) - DCU | BA.01.005 + BA.02.014
C141 | Benzidina | EPA 3510C + EPA 8270E | SCARICHI - ACQUE (Superficiali, Sotterranee) - DCU | BA.01.005 + BA.02.014
C141 | Cloronitrotolueni totali | EPA 3510C + EPA 8270E | SCARICHI - ACQUE (Superficiali, Sotterranee) - MARE - ACQ TRANS | BA.01.005 + BA.02.014
C141 | Fenoli Totali | EPA 3510C + EPA 8270E | SCARICHI - ACQUE (Superficiali, Sotterranee) - DCU | BA.01.005 + BA.02.014
C141 | Ftalato di bis(2-etilesile) | EPA 3510C + EPA 8270E | SCARICHI - ACQUE (Superficiali, Sotterranee) - MARE - ACQ TRANS | BA.01.005 + BA.02.014
C141 | N,N-Dimetilanilina | EPA 3510C + EPA 8270E | SCARICHI - ACQUE (Superficiali, Sotterranee) - DCU | BA.01.005 + BA.02.014
C141 | N-Etil-3-Toluidina | EPA 3510C + EPA 8270E | SCARICHI - ACQUE (Superficiali, Sotterranee) - DCU | BA.01.005 + BA.02.014
C141 | N-Etilanilina | EPA 3510C + EPA 8270E | SCARICHI - ACQUE (Superficiali, Sotterranee) - DCU | BA.01.005 + BA.02.014
C141 | N-Metilanilina | EPA 3510C + EPA 8270E | SCARICHI - ACQUE (Superficiali, Sotterranee) - DCU | BA.01.005 + BA.02.014
C141 | Pentabromodifeniletere | EPA 3510C + EPA 8270E | SCARICHI - ACQUE (Superficiali, Sotterranee) - MARE - ACQ TRANS | BA.01.005 + BA.02.014
C141 | Pentaclorobenzene | EPA 3510C + EPA 8270E | SCARICHI - ACQUE (Superficiali, Sotterranee) - MARE - ACQ TRANS | BA.01.005 + BA.02.014
C141 | Pentaclorofenolo | EPA 3510C + EPA 8270E | SCARICHI - ACQUE (Superficiali, Sotterranee) - MARE - ACQ TRANS | BA.01.005 + BA.02.014
C143 | Acenaftene | APAT CNR IRSA 5080 cap 5.11 Man 29 2003 | DCU - ACQUE (Superficiali, Sotterranee) - MARE - ACQ TRANS - MINERALI - SCARICHI | BA.01.001 + BA.02.005
C143 | Acenaftilene | APAT CNR IRSA 5080 cap 5.11 Man 29 2003 | DCU - ACQUE (Superficiali, Sotterranee) - MARE - ACQ TRANS - MINERALI - SCARICHI | BA.01.001 + BA.02.005
C143 | Antracene | APAT CNR IRSA 5080 cap 5.11 Man 29 2003 | DCU - ACQUE (Superficiali, Sotterranee) - MARE - ACQ TRANS - MINERALI - SCARICHI | BA.01.001 + BA.02.005
C143 | Benzo(a)antracene | APAT CNR IRSA 5080 cap 5.11 Man 29 2003 | DCU - ACQUE (Superficiali, Sotterranee) - MARE - ACQ TRANS - MINERALI - SCARICHI | BA.01.001 + BA.02.005
C143 | Benzo(a)pirene | APAT CNR IRSA 5080 cap 5.11 Man 29 2003 | DCU - ACQUE (Superficiali, Sotterranee) - MARE - ACQ TRANS - MINERALI - SCARICHI | BA.01.001 + BA.02.005
C143 | Benzo(b)fluorantene | APAT CNR IRSA 5080 cap 5.11 Man 29 2003 | DCU - ACQUE (Superficiali, Sotterranee) - MARE - ACQ TRANS - MINERALI - SCARICHI - INTEGRATORI | BA.01.001 + BA.02.005
C143 | Benzo(e)pirene | APAT CNR IRSA 5080 cap 5.11 Man 29 2003 | DCU - ACQUE (Superficiali, Sotterranee) - MARE - ACQ TRANS - MINERALI - SCARICHI | BA.01.001 + BA.02.005
C143 | Benzo(g,h,i)perilene | APAT CNR IRSA 5080 cap 5.11 Man 29 2003 | DCU - ACQUE (Superficiali, Sotterranee) - MARE - ACQ TRANS - MINERALI - SCARICHI | BA.01.001 + BA.02.005
C143 | Benzo(j)fluorantene | APAT CNR IRSA 5080 cap 5.11 Man 29 2003 | DCU - ACQUE (Superficiali, Sotterranee) - MARE - ACQ TRANS - MINERALI - SCARICHI | BA.01.001 + BA.02.005
C143 | Benzo(k)fluorantene | APAT CNR IRSA 5080 cap 5.11 Man 29 2003 | DCU - ACQUE (Superficiali, Sotterranee) - MARE - ACQ TRANS - MINERALI - SCARICHI | BA.01.001 + BA.02.005
C143 | Crisene | APAT CNR IRSA 5080 cap 5.11 Man 29 2003 | DCU - ACQUE (Superficiali, Sotterranee) - MARE - ACQ TRANS - MINERALI - SCARICHI | BA.01.001 + BA.02.005
C143 | Dibenzo(a,e)pirene | APAT CNR IRSA 5080 cap 5.11 Man 29 2003 | DCU - ACQUE (Superficiali, Sotterranee) - MARE - ACQ TRANS - MINERALI - SCARICHI | BA.01.001 + BA.02.005
C143 | Dibenzo(a,h)antracene | APAT CNR IRSA 5080 cap 5.11 Man 29 2003 | DCU - ACQUE (Superficiali, Sotterranee) - MARE - ACQ TRANS - MINERALI - SCARICHI | BA.01.001 + BA.02.005
C143 | Dibenzo(a,h)pirene | APAT CNR IRSA 5080 cap 5.11 Man 29 2003 | DCU - ACQUE (Superficiali, Sotterranee) - MARE - ACQ TRANS - MINERALI - SCARICHI | BA.01.001 + BA.02.005
C143 | Dibenzo(a,i)pirene | APAT CNR IRSA 5080 cap 5.11 Man 29 2003 | DCU - ACQUE (Superficiali, Sotterranee) - MARE - ACQ TRANS - MINERALI - SCARICHI | BA.01.001 + BA.02.005
C143 | Dibenzo(a,l)pirene | APAT CNR IRSA 5080 cap 5.11 Man 29 2003 | DCU - ACQUE (Superficiali, Sotterranee) - MARE - ACQ TRANS - MINERALI - SCARICHI | BA.01.001 + BA.02.005
C143 | Fenantrene | APAT CNR IRSA 5080 cap 5.11 Man 29 2003 | DCU - ACQUE (Superficiali, Sotterranee) - MARE - ACQ TRANS - MINERALI - SCARICHI | BA.01.001 + BA.02.005
C143 | Fluorantene | APAT CNR IRSA 5080 cap 5.11 Man 29 2003 | DCU - ACQUE (Superficiali, Sotterranee) - MARE - ACQ TRANS - MINERALI - SCARICHI | BA.01.001 + BA.02.005
C143 | Fluorene | APAT CNR IRSA 5080 cap 5.11 Man 29 2003 | DCU - ACQUE (Superficiali, Sotterranee) - MARE - ACQ TRANS - MINERALI - SCARICHI | BA.01.001 + BA.02.005
C143 | Indeno(1,2,3-c,d)pirene | APAT CNR IRSA 5080 cap 5.11 Man 29 2003 | DCU - ACQUE (Superficiali, Sotterranee) - MARE - ACQ TRANS - MINERALI - SCARICHI | BA.01.001 + BA.02.005
C143 | Naftalene | APAT CNR IRSA 5080 cap 5.11 Man 29 2003 | DCU - ACQUE (Superficiali, Sotterranee) - MARE - ACQ TRANS - MINERALI - SCARICHI | BA.01.001 + BA.02.005
C143 | Pirene | APAT CNR IRSA 5080 cap 5.11 Man 29 2003 | DCU - ACQUE (Superficiali, Sotterranee) - MARE - ACQ TRANS - MINERALI - SCARICHI | BA.01.001 + BA.02.005
C143 | Sommatoria IPA | APAT CNR IRSA 5080 cap 5.11 Man 29 2003 | DCU - ACQUE (Superficiali, Sotterranee) - MARE - ACQ TRANS - MINERALI - SCARICHI | BA.01.001 + BA.02.005
C143 | Sommatoria IPA ( Benzo(b)fluorantene + Benzo(k)fluorantene ) | APAT CNR IRSA 5080 cap 5.11 Man 29 2003 | ACQUE (Superficiali, Sotterranee) - MARE | BA.01.001 + BA.02.005
C143 | Sommatoria IPA ( Benzo(g,h,i)perilene + Indeno(1,2,3-c,d)pirene ) | APAT CNR IRSA 5080 cap 5.11 Man 29 2003 | ACQUE (Superficiali, Sotterranee) - MARE | BA.01.001 + BA.02.005
C143 | Sommatoria IPA (31,32,33,36 Tab. 2 All. 5 parte IV D.LGS 152/06) | APAT CNR IRSA 5080 cap 5.11 Man 29 2003 | ACQUE (Sotterranee) | BA.01.001 + BA.02.005
C146 | 1,2,3-Triclorobenzene | EPA 3535A + EPA 8270E | SCARICHI - ACQUE (Superficiali, Sotterranee) - MARE - ACQ TRANS - RIFIUTI - SUOLI | BA.01.002 + BA.02.014
C146 | 1,2,4,5-Tetraclorobenzene | EPA 3535A + EPA 8270E | SCARICHI - ACQUE (Superficiali, Sotterranee) - MARE - ACQ TRANS - RIFIUTI - SUOLI | BA.01.002 + BA.02.014
C146 | 1,2,4,5-Tetraclorobenzene | EPA 3535A + EPA 8270E | SCARICHI - ACQUE (Superficiali, Sotterranee) - MARE - ACQ TRANS - RIFIUTI - SUOLI | BA.01.002 + BA.02.014
C146 | 1,2,4-Triclorobenzene | EPA 3535A + EPA 8270E | SCARICHI - ACQUE (Superficiali, Sotterranee) - MARE - ACQ TRANS - RIFIUTI - SUOLI | BA.01.002 + BA.02.014
C146 | 1,2-Diclorobenzene | EPA 3535A + EPA 8270E | SCARICHI - ACQUE (Superficiali, Sotterranee) - MARE - ACQ TRANS - RIFIUTI - SUOLI | BA.01.002 + BA.02.014
C146 | 1,2-Dinitrobenzene | EPA 3535A + EPA 8270E | SCARICHI - ACQUE (Superficiali, Sotterranee) - MARE - ACQ TRANS - RIFIUTI - SUOLI | BA.01.002 + BA.02.014
C146 | 1,2-Fenilendiammina | EPA 3535A + EPA 8270E | SCARICHI - ACQUE (Superficiali, Sotterranee) - MARE - ACQ TRANS - RIFIUTI - SUOLI | BA.01.002 + BA.02.014
C146 | 1,3,5-Triclorobenzene | EPA 3535A + EPA 8270E | SCARICHI - ACQUE (Superficiali, Sotterranee) - MARE - ACQ TRANS - RIFIUTI - SUOLI | BA.01.002 + BA.02.014
C146 | 1,3-Diclorobenzene | EPA 3535A + EPA 8270E | SCARICHI - ACQUE (Superficiali, Sotterranee) - MARE - ACQ TRANS - RIFIUTI - SUOLI | BA.01.002 + BA.02.014
C146 | 1,3-Dinitrobenzene | EPA 3535A + EPA 8270E | SCARICHI - ACQUE (Superficiali, Sotterranee) - MARE - ACQ TRANS - RIFIUTI - SUOLI | BA.01.002 + BA.02.014
C146 | 1,3-Fenilendiammina | EPA 3535A + EPA 8270E | SCARICHI - ACQUE (Superficiali, Sotterranee) - MARE - ACQ TRANS - RIFIUTI - SUOLI | BA.01.002 + BA.02.014
C146 | 1,4-Diclorobenzene | EPA 3535A + EPA 8270E | SCARICHI - ACQUE (Superficiali, Sotterranee) - MARE - ACQ TRANS - RIFIUTI - SUOLI | BA.01.002 + BA.02.014
C146 | 1-Naftilammina (Alfa-Naftilammina) | EPA 3535A + EPA 8270E | SCARICHI - ACQUE (Superficiali, Sotterranee) - MARE - ACQ TRANS - RIFIUTI - SUOLI | BA.01.002 + BA.02.014
C146 | 2,3,4,5-Tetraclorofenolo | EPA 3535A + EPA 8270E | SCARICHI - ACQUE (Superficiali, Sotterranee) - MARE - ACQ TRANS - RIFIUTI - SUOLI | BA.01.002 + BA.02.014
C146 | 2,3,4-Tricloroanilina | EPA 3535A + EPA 8270E | SCARICHI - ACQUE (Superficiali, Sotterranee) - MARE - ACQ TRANS - RIFIUTI - SUOLI | BA.01.002 + BA.02.014
C146 | 2,3-Dicloroanilina | EPA 3535A + EPA 8270E | SCARICHI - ACQUE (Superficiali, Sotterranee) - MARE - ACQ TRANS - RIFIUTI - SUOLI | BA.01.002 + BA.02.014
C146 | 2,3-Dimetilanilina | EPA 3535A + EPA 8270E | SCARICHI - ACQUE (Superficiali, Sotterranee) - MARE - ACQ TRANS - RIFIUTI - SUOLI | BA.01.002 + BA.02.014
C146 | 2,4,5-Tricloroanilina | EPA 3535A + EPA 8270E | SCARICHI - ACQUE (Superficiali, Sotterranee) - MARE - ACQ TRANS - RIFIUTI - SUOLI | BA.01.002 + BA.02.014
C146 | 2,4,5-Triclorofenolo | EPA 3535A + EPA 8270E | SCARICHI - ACQUE (Superficiali, Sotterranee) - MARE - ACQ TRANS - RIFIUTI - SUOLI | BA.01.002 + BA.02.014
C146 | 2,4,6-Tricloroanilina | EPA 3535A + EPA 8270E | SCARICHI - ACQUE (Superficiali, Sotterranee) - MARE - ACQ TRANS - RIFIUTI - SUOLI | BA.01.002 + BA.02.014
C146 | 2,4,6-Triclorofenolo | EPA 3535A + EPA 8270E | SCARICHI - ACQUE (Superficiali, Sotterranee) - MARE - ACQ TRANS - RIFIUTI - SUOLI | BA.01.002 + BA.02.014
C146 | 2,4,6-Trimetilanilina | EPA 3535A + EPA 8270E | SCARICHI - ACQUE (Superficiali, Sotterranee) - MARE - ACQ TRANS - RIFIUTI - SUOLI | BA.01.002 + BA.02.014
C146 | 2,4,6-Trimetilfenolo | EPA 3535A + EPA 8270E | SCARICHI - ACQUE (Superficiali, Sotterranee) - MARE - ACQ TRANS - RIFIUTI - SUOLI | BA.01.002 + BA.02.014
C146 | 2,4-Diclorofenolo | EPA 3535A + EPA 8270E | SCARICHI - ACQUE (Superficiali, Sotterranee) - MARE - ACQ TRANS - RIFIUTI - SUOLI | BA.01.002 + BA.02.014
C146 | 2,4-Dimetilanilina | EPA 3535A + EPA 8270E | SCARICHI - ACQUE (Superficiali, Sotterranee) - MARE - ACQ TRANS - RIFIUTI - SUOLI | BA.01.002 + BA.02.014
C146 | 2,4-Dimetilfenolo | EPA 3535A + EPA 8270E | SCARICHI - ACQUE (Superficiali, Sotterranee) - MARE - ACQ TRANS - RIFIUTI - SUOLI | BA.01.002 + BA.02.014
C146 | 2,4-Dimetossianilina | EPA 3535A + EPA 8270E | SCARICHI - ACQUE (Superficiali, Sotterranee) - MARE - ACQ TRANS - RIFIUTI - SUOLI | BA.01.002 + BA.02.014
C146 | 2,4-Dinitrofenolo | EPA 3535A + EPA 8270E | SCARICHI - ACQUE (Superficiali, Sotterranee) - MARE - ACQ TRANS - RIFIUTI - SUOLI | BA.01.002 + BA.02.014
C146 | 2,5-Dicloronitrobenzene | EPA 3535A + EPA 8270E | SCARICHI - ACQUE (Superficiali, Sotterranee) - MARE - ACQ TRANS - RIFIUTI - SUOLI | BA.01.002 + BA.02.014
C146 | 2,5-Dimetilanilina | EPA 3535A + EPA 8270E | SCARICHI - ACQUE (Superficiali, Sotterranee) - MARE - ACQ TRANS - RIFIUTI - SUOLI | BA.01.002 + BA.02.014
C146 | 2,5-Dimetossianilina | EPA 3535A + EPA 8270E | SCARICHI - ACQUE (Superficiali, Sotterranee) - MARE - ACQ TRANS - RIFIUTI - SUOLI | BA.01.002 + BA.02.014
C146 | 2,6-Dicloroanilina | EPA 3535A + EPA 8270E | SCARICHI - ACQUE (Superficiali, Sotterranee) - MARE - ACQ TRANS - RIFIUTI - SUOLI | BA.01.002 + BA.02.014
C146 | 2,6-Dietilanilina | EPA 3535A + EPA 8270E | SCARICHI - ACQUE (Superficiali, Sotterranee) - MARE - ACQ TRANS - RIFIUTI - SUOLI | BA.01.002 + BA.02.014
C146 | 2,6-Dimetilanilina | EPA 3535A + EPA 8270E | SCARICHI - ACQUE (Superficiali, Sotterranee) - MARE - ACQ TRANS - RIFIUTI - SUOLI | BA.01.002 + BA.02.014
C146 | 2-Amminobifenile | EPA 3535A + EPA 8270E | SCARICHI - ACQUE (Superficiali, Sotterranee) - MARE - ACQ TRANS - RIFIUTI - SUOLI | BA.01.002 + BA.02.014
C146 | 2-Anisidina (o-Anisidina) | EPA 3535A + EPA 8270E | SCARICHI - ACQUE (Superficiali, Sotterranee) - MARE - ACQ TRANS - RIFIUTI - SUOLI | BA.01.002 + BA.02.014
C146 | 2-Cloro-4-Metilanilina | EPA 3535A + EPA 8270E | SCARICHI - ACQUE (Superficiali, Sotterranee) - MARE - ACQ TRANS - RIFIUTI - SUOLI | BA.01.002 + BA.02.014
C146 | 2-Cloro-4-Nitroanilina | EPA 3535A + EPA 8270E | SCARICHI - ACQUE (Superficiali, Sotterranee) - MARE - ACQ TRANS - RIFIUTI - SUOLI | BA.01.002 + BA.02.014
C146 | 2-Cloroanilina (o-Cloroanilina) | EPA 3535A + EPA 8270E | SCARICHI - ACQUE (Superficiali, Sotterranee) - MARE - ACQ TRANS - RIFIUTI - SUOLI | BA.01.002 + BA.02.014
C146 | 2-Clorofenolo (o-Clorofenolo) | EPA 3535A + EPA 8270E | SCARICHI - ACQUE (Superficiali, Sotterranee) - MARE - ACQ TRANS - RIFIUTI - SUOLI | BA.01.002 + BA.02.014
C146 | 2-Cloronitrobenzene (o-Cloronitrobenzene) | EPA 3535A + EPA 8270E | SCARICHI - ACQUE (Superficiali, Sotterranee) - MARE - ACQ TRANS - RIFIUTI - SUOLI | BA.01.002 + BA.02.014
C146 | 2-Clorotoluene | EPA 3535A + EPA 8270E | SCARICHI - ACQUE (Superficiali, Sotterranee) - MARE - ACQ TRANS - RIFIUTI - SUOLI | BA.01.002 + BA.02.014
C146 | 2-Etilanilina | EPA 3535A + EPA 8270E | SCARICHI - ACQUE (Superficiali, Sotterranee) - MARE - ACQ TRANS - RIFIUTI - SUOLI | BA.01.002 + BA.02.014
C146 | 2-Etilfenolo | EPA 3535A + EPA 8270E | SCARICHI - ACQUE (Superficiali, Sotterranee) - MARE - ACQ TRANS - RIFIUTI - SUOLI | BA.01.002 + BA.02.014
C146 | 2-Etossianilina | EPA 3535A + EPA 8270E | SCARICHI - ACQUE (Superficiali, Sotterranee) - MARE - ACQ TRANS - RIFIUTI - SUOLI | BA.01.002 + BA.02.014
C146 | 2-Metilfenolo (o-Metilfenolo) | EPA 3535A + EPA 8270E | SCARICHI - ACQUE (Superficiali, Sotterranee) - MARE - ACQ TRANS - RIFIUTI - SUOLI | BA.01.002 + BA.02.014
C146 | 2-Naftilammina (Beta-Naftilammina) | EPA 3535A + EPA 8270E | SCARICHI - ACQUE (Superficiali, Sotterranee) - MARE - ACQ TRANS - RIFIUTI - SUOLI | BA.01.002 + BA.02.014
C146 | 2-Nitrofenolo | EPA 3535A + EPA 8270E | SCARICHI - ACQUE (Superficiali, Sotterranee) - MARE - ACQ TRANS - RIFIUTI - SUOLI | BA.01.002 + BA.02.014
C146 | 2-Toluidina | EPA 3535A + EPA 8270E | SCARICHI - ACQUE (Superficiali, Sotterranee) - MARE - ACQ TRANS - RIFIUTI - SUOLI | BA.01.002 + BA.02.014
C146 | 3,3'-Dimetilbenzidina | EPA 3535A + EPA 8270E | SCARICHI - ACQUE (Superficiali, Sotterranee) - MARE - ACQ TRANS - RIFIUTI - SUOLI | BA.01.002 + BA.02.014
C146 | 3,3'-Dimetossibenzidina | EPA 3535A + EPA 8270E | SCARICHI - ACQUE (Superficiali, Sotterranee) - MARE - ACQ TRANS - RIFIUTI - SUOLI | BA.01.002 + BA.02.014
C146 | 3,4,5-Tricloroanilina | EPA 3535A + EPA 8270E | SCARICHI - ACQUE (Superficiali, Sotterranee) - MARE - ACQ TRANS - RIFIUTI - SUOLI | BA.01.002 + BA.02.014
C146 | 3,4-Dicloroanilina | EPA 3535A + EPA 8270E | SCARICHI - ACQUE (Superficiali, Sotterranee) - MARE - ACQ TRANS - RIFIUTI - SUOLI | BA.01.002 + BA.02.014
C146 | 3,4-Dicloronitrobenzene | EPA 3535A + EPA 8270E | SCARICHI - ACQUE (Superficiali, Sotterranee) - MARE - ACQ TRANS - RIFIUTI - SUOLI | BA.01.002 + BA.02.014
C146 | 3,4-Dimetilanilina | EPA 3535A + EPA 8270E | SCARICHI - ACQUE (Superficiali, Sotterranee) - MARE - ACQ TRANS - RIFIUTI - SUOLI | BA.01.002 + BA.02.014
C146 | 3,4-Dimetossianilina | EPA 3535A + EPA 8270E | SCARICHI - ACQUE (Superficiali, Sotterranee) - MARE - ACQ TRANS - RIFIUTI - SUOLI | BA.01.002 + BA.02.014
C146 | 3,5-Dicloroanilina | EPA 3535A + EPA 8270E | SCARICHI - ACQUE (Superficiali, Sotterranee) - MARE - ACQ TRANS - RIFIUTI - SUOLI | BA.01.002 + BA.02.014
C146 | 3,5-Dimetilanilina | EPA 3535A + EPA 8270E | SCARICHI - ACQUE (Superficiali, Sotterranee) - MARE - ACQ TRANS - RIFIUTI - SUOLI | BA.01.002 + BA.02.014
C146 | 3,5-Dimetossianilina | EPA 3535A + EPA 8270E | SCARICHI - ACQUE (Superficiali, Sotterranee) - MARE - ACQ TRANS - RIFIUTI - SUOLI | BA.01.002 + BA.02.014
C146 | 3-Anisidina (m-Anisidina) | EPA 3535A + EPA 8270E | SCARICHI - ACQUE (Superficiali, Sotterranee) - MARE - ACQ TRANS - RIFIUTI - SUOLI | BA.01.002 + BA.02.014
C146 | 3-Cloro-2-Metilanilina | EPA 3535A + EPA 8270E | SCARICHI - ACQUE (Superficiali, Sotterranee) - MARE - ACQ TRANS - RIFIUTI - SUOLI | BA.01.002 + BA.02.014
C146 | 3-Cloro-4-Metilanilina | EPA 3535A + EPA 8270E | SCARICHI - ACQUE (Superficiali, Sotterranee) - MARE - ACQ TRANS - RIFIUTI - SUOLI | BA.01.002 + BA.02.014
C146 | 3-Cloro-6-Metilanilina | EPA 3535A + EPA 8270E | SCARICHI - ACQUE (Superficiali, Sotterranee) - MARE - ACQ TRANS - RIFIUTI - SUOLI | BA.01.002 + BA.02.014
C146 | 3-Cloroanilina (m-Cloroanilina) | EPA 3535A + EPA 8270E | SCARICHI - ACQUE (Superficiali, Sotterranee) - MARE - ACQ TRANS - RIFIUTI - SUOLI | BA.01.002 + BA.02.014
C146 | 3-Clorofenolo (m-Clorofenolo) | EPA 3535A + EPA 8270E | SCARICHI - ACQUE (Superficiali, Sotterranee) - MARE - ACQ TRANS - RIFIUTI - SUOLI | BA.01.002 + BA.02.014
C146 | 3-Cloronitrobenzene (m-Cloronitrobenzene) | EPA 3535A + EPA 8270E | SCARICHI - ACQUE (Superficiali, Sotterranee) - MARE - ACQ TRANS - RIFIUTI - SUOLI | BA.01.002 + BA.02.014
C146 | 3-Clorotoluene | EPA 3535A + EPA 8270E | SCARICHI - ACQUE (Superficiali, Sotterranee) - MARE - ACQ TRANS - RIFIUTI - SUOLI | BA.01.002 + BA.02.014
C146 | 3-Etilanilina | EPA 3535A + EPA 8270E | SCARICHI - ACQUE (Superficiali, Sotterranee) - MARE - ACQ TRANS - RIFIUTI - SUOLI | BA.01.002 + BA.02.014
C146 | 3-Metilanilina (m-Metilanilina) | EPA 3535A + EPA 8270E | SCARICHI - ACQUE (Superficiali, Sotterranee) - MARE - ACQ TRANS - RIFIUTI - SUOLI | BA.01.002 + BA.02.014
C146 | 3-Metilfenolo (m-Metilfenolo) | EPA 3535A + EPA 8270E | SCARICHI - ACQUE (Superficiali, Sotterranee) - MARE - ACQ TRANS - RIFIUTI - SUOLI | BA.01.002 + BA.02.014
C146 | 3-Nitroanilina | EPA 3535A + EPA 8270E | SCARICHI - ACQUE (Superficiali, Sotterranee) - MARE - ACQ TRANS - RIFIUTI - SUOLI | BA.01.002 + BA.02.014
C146 | 3-Toluidina | EPA 3535A + EPA 8270E | SCARICHI - ACQUE (Superficiali, Sotterranee) - MARE - ACQ TRANS - RIFIUTI - SUOLI | BA.01.002 + BA.02.014
C146 | 4,6-Dinitro-2-Metilfenolo | EPA 3535A + EPA 8270E | SCARICHI - ACQUE (Superficiali, Sotterranee) - MARE - ACQ TRANS - RIFIUTI - SUOLI | BA.01.002 + BA.02.014
C146 | 4-Amminobifenile | EPA 3535A + EPA 8270E | SCARICHI - ACQUE (Superficiali, Sotterranee) - MARE - ACQ TRANS - RIFIUTI - SUOLI | BA.01.002 + BA.02.014
C146 | 4-Anisidina (p-Anisidina) | EPA 3535A + EPA 8270E | SCARICHI - ACQUE (Superficiali, Sotterranee) - MARE - ACQ TRANS - RIFIUTI - SUOLI | BA.01.002 + BA.02.014
C146 | 4-Cloro-2-Nitroanilina | EPA 3535A + EPA 8270E | SCARICHI - ACQUE (Superficiali, Sotterranee) - MARE - ACQ TRANS - RIFIUTI - SUOLI | BA.01.002 + BA.02.014
C146 | 4-Cloro-3-Metilfenolo | EPA 3535A + EPA 8270E | SCARICHI - ACQUE (Superficiali, Sotterranee) - MARE - ACQ TRANS - RIFIUTI - SUOLI | BA.01.002 + BA.02.014
C146 | 4-Cloroanilina (p-Cloroanilina) | EPA 3535A + EPA 8270E | SCARICHI - ACQUE (Superficiali, Sotterranee) - MARE - ACQ TRANS - RIFIUTI - SUOLI | BA.01.002 + BA.02.014
C146 | 4-Clorofenolo (p-Clorofenolo) | EPA 3535A + EPA 8270E | SCARICHI - ACQUE (Superficiali, Sotterranee) - MARE - ACQ TRANS - RIFIUTI - SUOLI | BA.01.002 + BA.02.014
C146 | 4-Cloronitrobenzene (p-Cloronitrobenzene) | EPA 3535A + EPA 8270E | SCARICHI - ACQUE (Superficiali, Sotterranee) - MARE - ACQ TRANS - RIFIUTI - SUOLI | BA.01.002 + BA.02.014
C146 | 4-Clorotoluene | EPA 3535A + EPA 8270E | SCARICHI - ACQUE (Superficiali, Sotterranee) - MARE - ACQ TRANS - RIFIUTI - SUOLI | BA.01.002 + BA.02.014
C146 | 4-Etilanilina | EPA 3535A + EPA 8270E | SCARICHI - ACQUE (Superficiali, Sotterranee) - MARE - ACQ TRANS - RIFIUTI - SUOLI | BA.01.002 + BA.02.014
C146 | 4-Fenilazoanilina | EPA 3535A + EPA 8270E | SCARICHI - ACQUE (Superficiali, Sotterranee) - MARE - ACQ TRANS - RIFIUTI - SUOLI | BA.01.002 + BA.02.014
C146 | 4-Metilfenolo (p-Metilfenolo) | EPA 3535A + EPA 8270E | SCARICHI - ACQUE (Superficiali, Sotterranee) - MARE - ACQ TRANS - RIFIUTI - SUOLI | BA.01.002 + BA.02.014
C146 | 4-Nitroanilina | EPA 3535A + EPA 8270E | SCARICHI - ACQUE (Superficiali, Sotterranee) - MARE - ACQ TRANS - RIFIUTI - SUOLI | BA.01.002 + BA.02.014
C146 | 4-Nitrofenolo | EPA 3535A + EPA 8270E | SCARICHI - ACQUE (Superficiali, Sotterranee) - MARE - ACQ TRANS - RIFIUTI - SUOLI | BA.01.002 + BA.02.014
C146 | 4-n-Nonilfenolo | EPA 3535A + EPA 8270E | SCARICHI - ACQUE (Superficiali, Sotterranee) - MARE - ACQ TRANS - RIFIUTI - SUOLI | BA.01.002 + BA.02.014
C146 | 4-terz-Ottilfenolo | EPA 3535A + EPA 8270E | SCARICHI - ACQUE (Superficiali, Sotterranee) - MARE - ACQ TRANS - RIFIUTI - SUOLI | BA.01.002 + BA.02.014
C146 | 4-Toluidina | EPA 3535A + EPA 8270E | SCARICHI - ACQUE (Superficiali, Sotterranee) - MARE - ACQ TRANS - RIFIUTI - SUOLI | BA.01.002 + BA.02.014
C146 | 5-Cloro-2-Toluidina | EPA 3535A + EPA 8270E | SCARICHI - ACQUE (Superficiali, Sotterranee) - MARE - ACQ TRANS - RIFIUTI - SUOLI | BA.01.002 + BA.02.014
C146 | Acenaftene | EPA 3535A + EPA 8270E | SCARICHI - ACQUE (Superficiali, Sotterranee) - MARE - ACQ TRANS - RIFIUTI - SUOLI | BA.01.002 + BA.02.014
C146 | Acenaftilene | EPA 3535A + EPA 8270E | SCARICHI - ACQUE (Superficiali, Sotterranee) - MARE - ACQ TRANS - RIFIUTI - SUOLI | BA.01.002 + BA.02.014
C146 | Ammine Aromatiche Totali | EPA 3535A + EPA 8270E | SCARICHI - ACQUE (Superficiali, Sotterranee) - MARE - ACQ TRANS - RIFIUTI - SUOLI | BA.01.002 + BA.02.014
C146 | Anilina | EPA 3535A + EPA 8270E | SCARICHI - ACQUE (Superficiali, Sotterranee) - MARE - ACQ TRANS - RIFIUTI - SUOLI | BA.01.002 + BA.02.014
C146 | Antracene | EPA 3535A + EPA 8270E | SCARICHI - ACQUE (Superficiali, Sotterranee) - MARE - ACQ TRANS - RIFIUTI - SUOLI | BA.01.002 + BA.02.014
C146 | Benzidina | EPA 3535A + EPA 8270E | SCARICHI - ACQUE (Superficiali, Sotterranee) - MARE - ACQ TRANS - RIFIUTI - SUOLI | BA.01.002 + BA.02.014
C146 | Benzo(a)antracene | EPA 3535A + EPA 8270E | SCARICHI - ACQUE (Superficiali, Sotterranee) - MARE - ACQ TRANS - RIFIUTI - SUOLI | BA.01.002 + BA.02.014
C146 | Benzo(a)pirene | EPA 3535A + EPA 8270E | SCARICHI - ACQUE (Superficiali, Sotterranee) - MARE - ACQ TRANS - RIFIUTI - SUOLI | BA.01.002 + BA.02.014
C146 | Benzo(b)fluorantene | EPA 3535A + EPA 8270E | SCARICHI - ACQUE (Superficiali, Sotterranee) - MARE - ACQ TRANS - RIFIUTI - SUOLI | BA.01.002 + BA.02.014
C146 | Benzo(e)pirene | EPA 3535A + EPA 8270E | SCARICHI - ACQUE (Superficiali, Sotterranee) - MARE - ACQ TRANS - RIFIUTI - SUOLI | BA.01.002 + BA.02.014
C146 | Benzo(g,h,i)perilene | EPA 3535A + EPA 8270E | SCARICHI - ACQUE (Superficiali, Sotterranee) - MARE - ACQ TRANS - RIFIUTI - SUOLI | BA.01.002 + BA.02.014
C146 | Benzo(j)fluorantene | EPA 3535A + EPA 8270E | SCARICHI - ACQUE (Superficiali, Sotterranee) - MARE - ACQ TRANS - RIFIUTI - SUOLI | BA.01.002 + BA.02.014
C146 | Benzo(k)fluorantene | EPA 3535A + EPA 8270E | SCARICHI - ACQUE (Superficiali, Sotterranee) - MARE - ACQ TRANS - RIFIUTI - SUOLI | BA.01.002 + BA.02.014
C146 | Clorobenzene | EPA 3535A + EPA 8270E | SCARICHI - ACQUE (Superficiali, Sotterranee) - MARE - ACQ TRANS - RIFIUTI - SUOLI | BA.01.002 + BA.02.014
C146 | Cloronitrotolueni totali | EPA 3535A + EPA 8270E | SCARICHI - ACQUE (Superficiali, Sotterranee) - MARE - ACQ TRANS - RIFIUTI - SUOLI | BA.01.002 + BA.02.014
C146 | Crisene | EPA 3535A + EPA 8270E | SCARICHI - ACQUE (Superficiali, Sotterranee) - MARE - ACQ TRANS - RIFIUTI - SUOLI | BA.01.002 + BA.02.014
C146 | Dibenzo(a,h)antracene | EPA 3535A + EPA 8270E | SCARICHI - ACQUE (Superficiali, Sotterranee) - MARE - ACQ TRANS - RIFIUTI - SUOLI | BA.01.002 + BA.02.014
C146 | Dibenzo(a,h)pirene | EPA 3535A + EPA 8270E | SCARICHI - ACQUE (Superficiali, Sotterranee) - MARE - ACQ TRANS - RIFIUTI - SUOLI | BA.01.002 + BA.02.014
C146 | Dibenzo(a,i)pirene | EPA 3535A + EPA 8270E | SCARICHI - ACQUE (Superficiali, Sotterranee) - MARE - ACQ TRANS - RIFIUTI - SUOLI | BA.01.002 + BA.02.014
C146 | Dibenzo(a,l)pirene | EPA 3535A + EPA 8270E | SCARICHI - ACQUE (Superficiali, Sotterranee) - MARE - ACQ TRANS - RIFIUTI - SUOLI | BA.01.002 + BA.02.014
C146 | Difenilammina | EPA 3535A + EPA 8270E | SCARICHI - ACQUE (Superficiali, Sotterranee) - MARE - ACQ TRANS - RIFIUTI - SUOLI | BA.01.002 + BA.02.014
C146 | Esaclorobenzene ( HCB ) | EPA 3535A + EPA 8270E | SCARICHI - ACQUE (Superficiali, Sotterranee) - MARE - ACQ TRANS - RIFIUTI - SUOLI | BA.01.002 + BA.02.014
C146 | Fenantrene | EPA 3535A + EPA 8270E | SCARICHI - ACQUE (Superficiali, Sotterranee) - MARE - ACQ TRANS - RIFIUTI - SUOLI | BA.01.002 + BA.02.014
C146 | Fenoli Totali | EPA 3535A + EPA 8270E | SCARICHI - ACQUE (Superficiali, Sotterranee) - MARE - ACQ TRANS - RIFIUTI - SUOLI | BA.01.002 + BA.02.014
C146 | Fenolo | EPA 3535A + EPA 8270E | SCARICHI - ACQUE (Superficiali, Sotterranee) - MARE - ACQ TRANS - RIFIUTI - SUOLI | BA.01.002 + BA.02.014
C146 | Fluorantene | EPA 3535A + EPA 8270E | SCARICHI - ACQUE (Superficiali, Sotterranee) - MARE - ACQ TRANS - RIFIUTI - SUOLI | BA.01.002 + BA.02.014
C146 | Fluorene | EPA 3535A + EPA 8270E | SCARICHI - ACQUE (Superficiali, Sotterranee) - MARE - ACQ TRANS - RIFIUTI - SUOLI | BA.01.002 + BA.02.014
C146 | Ftalato di bis(2-etilesile) | EPA 3535A + EPA 8270E | SCARICHI - ACQUE (Superficiali, Sotterranee) - MARE - ACQ TRANS - RIFIUTI - SUOLI | BA.01.002 + BA.02.014
C146 | Indeno(1,2,3-c,d)pirene | EPA 3535A + EPA 8270E | SCARICHI - ACQUE (Superficiali, Sotterranee) - MARE - ACQ TRANS - RIFIUTI - SUOLI | BA.01.002 + BA.02.014
C146 | m-Cresolo | EPA 3535A + EPA 8270E | SCARICHI - ACQUE (Superficiali, Sotterranee) - MARE - ACQ TRANS - RIFIUTI - SUOLI | BA.01.002 + BA.02.014
C146 | N,N-Dimetilanilina | EPA 3535A + EPA 8270E | SCARICHI - ACQUE (Superficiali, Sotterranee) - MARE - ACQ TRANS - RIFIUTI - SUOLI | BA.01.002 + BA.02.014
C146 | Naftalene | EPA 3535A + EPA 8270E | SCARICHI - ACQUE (Superficiali, Sotterranee) - MARE - ACQ TRANS - RIFIUTI - SUOLI | BA.01.002 + BA.02.014
C146 | N-Etil-3-Toluidina | EPA 3535A + EPA 8270E | SCARICHI - ACQUE (Superficiali, Sotterranee) - MARE - ACQ TRANS - RIFIUTI - SUOLI | BA.01.002 + BA.02.014
C146 | N-Etilanilina | EPA 3535A + EPA 8270E | SCARICHI - ACQUE (Superficiali, Sotterranee) - MARE - ACQ TRANS - RIFIUTI - SUOLI | BA.01.002 + BA.02.014
C146 | Nitrobenzene | EPA 3535A + EPA 8270E | SCARICHI - ACQUE (Superficiali, Sotterranee) - MARE - ACQ TRANS - RIFIUTI - SUOLI | BA.01.002 + BA.02.014
C146 | N-Metilanilina | EPA 3535A + EPA 8270E | SCARICHI - ACQUE (Superficiali, Sotterranee) - MARE - ACQ TRANS - RIFIUTI - SUOLI | BA.01.002 + BA.02.014
C146 | o-Cresolo | EPA 3535A + EPA 8270E | SCARICHI - ACQUE (Superficiali, Sotterranee) - MARE - ACQ TRANS - RIFIUTI - SUOLI | BA.01.002 + BA.02.014
C146 | Pentabromodifeniletere | EPA 3535A + EPA 8270E | SCARICHI - ACQUE (Superficiali, Sotterranee) - MARE - ACQ TRANS - RIFIUTI - SUOLI | BA.01.002 + BA.02.014
C146 | Pentaclorobenzene | EPA 3535A + EPA 8270E | SCARICHI - ACQUE (Superficiali, Sotterranee) - MARE - ACQ TRANS - RIFIUTI - SUOLI | BA.01.002 + BA.02.014
C146 | Pentaclorofenolo | EPA 3535A + EPA 8270E | SCARICHI - ACQUE (Superficiali, Sotterranee) - MARE - ACQ TRANS - RIFIUTI - SUOLI | BA.01.002 + BA.02.014
C146 | Pentacloronitrobenzene | EPA 3535A + EPA 8270E | SCARICHI - ACQUE (Superficiali, Sotterranee) - MARE - ACQ TRANS - RIFIUTI - SUOLI | BA.01.002 + BA.02.014
C146 | Pirene | EPA 3535A + EPA 8270E | SCARICHI - ACQUE (Superficiali, Sotterranee) - MARE - ACQ TRANS - RIFIUTI - SUOLI | BA.01.002 + BA.02.014
C146 | Solventi azotati | EPA 3535A + EPA 8270E | SCARICHI | BA.01.002 + BA.02.014
C146 | Sommatoria (1,2,3,5-Tetraclorobenzene + 1,2,4,5-Tetraclorobenzene) | EPA 3535A + EPA 8270E | SCARICHI - ACQUE (Superficiali, Sotterranee) - MARE - ACQ TRANS - RIFIUTI - SUOLI | BA.01.002 + BA.02.014
C146 | Sommatoria (1,2,3-Triclororobenzene + 1,2,4-Triclorobenzene + 1,3,5-Triclorobenzene) D.Lgs 30/09 | EPA 3535A + EPA 8270E | SCARICHI - ACQUE (Superficiali, Sotterranee) - MARE - ACQ TRANS - RIFIUTI - SUOLI | BA.01.002 + BA.02.014
C146 | Sommatoria (1,2,3-Triclororobenzene + 1,2,4-Triclorobenzene + 1,3,5-Triclorobenzene) DM 56/09 | EPA 3535A + EPA 8270E | SCARICHI - ACQUE (Superficiali, Sotterranee) - MARE - ACQ TRANS - RIFIUTI - SUOLI | BA.01.002 + BA.02.014
C146 | Sommatoria (2,4-Dicloroanilina + 2,5-Dicloroanilina) | EPA 3535A + EPA 8270E | SCARICHI - ACQUE (Superficiali, Sotterranee) - MARE - ACQ TRANS - RIFIUTI - SUOLI | BA.01.002 + BA.02.014
C146 | Sommatoria IPA | EPA 3535A + EPA 8270E | SCARICHI - ACQUE (Superficiali, Sotterranee) - MARE - ACQ TRANS - RIFIUTI - SUOLI | BA.01.002 + BA.02.014
C147 | Tensioattivi cationici | C147 - Test colorimetrico in Cuvetta secondo DIN 38409-20 | ACQUE (Superficiali, Sotterranee) - SCARICHI - ACQ INC | BA.01.001 + BA.02.005
C149 | Acenaftene | EPA 3540C + EPA 8270E | RIFIUTI - SUOLI - RIFIUTI - ARIA AMBIENTE | BA.01.005 + BA.02.044
C149 | Acenaftilene | EPA 3540C + EPA 8270E | RIFIUTI - SUOLI - RIFIUTI - ARIA AMBIENTE | BA.01.005 + BA.02.044
C149 | Antracene | EPA 3540C + EPA 8270E | RIFIUTI - SUOLI - RIFIUTI - ARIA AMBIENTE | BA.01.005 + BA.02.044
C149 | Benzo(a)antracene | EPA 3540C + EPA 8270E | RIFIUTI - SUOLI - RIFIUTI - ARIA AMBIENTE | BA.01.005 + BA.02.044
C149 | Benzo(a)pirene | EPA 3540C + EPA 8270E | RIFIUTI - SUOLI - RIFIUTI - ARIA AMBIENTE | BA.01.005 + BA.02.044
C149 | Benzo(b)fluorantene | EPA 3540C + EPA 8270E | RIFIUTI - SUOLI - RIFIUTI - ARIA AMBIENTE | BA.01.005 + BA.02.044
C149 | Benzo(b+k)fluorantene | EPA 3540C + EPA 8270E | RIFIUTI - SUOLI - RIFIUTI - ARIA AMBIENTE | BA.01.005 + BA.02.044
C149 | Benzo(e)pirene | EPA 3540C + EPA 8270E | RIFIUTI - SUOLI - RIFIUTI - ARIA AMBIENTE | BA.01.005 + BA.02.044
C149 | Benzo(g,h,i)perilene | EPA 3540C + EPA 8270E | RIFIUTI - SUOLI - RIFIUTI - ARIA AMBIENTE | BA.01.005 + BA.02.044
C149 | Benzo(j)fluorantene | EPA 3540C + EPA 8270E | RIFIUTI - SUOLI - RIFIUTI - ARIA AMBIENTE | BA.01.005 + BA.02.044
C149 | Benzo(k)fluorantene | EPA 3540C + EPA 8270E | RIFIUTI - SUOLI - RIFIUTI - ARIA AMBIENTE | BA.01.005 + BA.02.044
C149 | Crisene | EPA 3540C + EPA 8270E | RIFIUTI - SUOLI - RIFIUTI - ARIA AMBIENTE | BA.01.005 + BA.02.044
C149 | Dibenzo(a,e)pirene | EPA 3540C + EPA 8270E | RIFIUTI - SUOLI - RIFIUTI - ARIA AMBIENTE | BA.01.005 + BA.02.044
C149 | Dibenzo(a,h)antracene | EPA 3540C + EPA 8270E | RIFIUTI - SUOLI - RIFIUTI - ARIA AMBIENTE | BA.01.005 + BA.02.044
C149 | Dibenzo(a,h)pirene | EPA 3540C + EPA 8270E | RIFIUTI - SUOLI - RIFIUTI - ARIA AMBIENTE | BA.01.005 + BA.02.044
C149 | Dibenzo(a,i)pirene | EPA 3540C + EPA 8270E | RIFIUTI - SUOLI - RIFIUTI - ARIA AMBIENTE | BA.01.005 + BA.02.044
C149 | Dibenzo(a,l)pirene | EPA 3540C + EPA 8270E | RIFIUTI - SUOLI - RIFIUTI - ARIA AMBIENTE | BA.01.005 + BA.02.044
C149 | Fenantrene | EPA 3540C + EPA 8270E | RIFIUTI - SUOLI - RIFIUTI - ARIA AMBIENTE | BA.01.005 + BA.02.044
C149 | Fluorantene | EPA 3540C + EPA 8270E | RIFIUTI - SUOLI - RIFIUTI - ARIA AMBIENTE | BA.01.005 + BA.02.044
C149 | Fluorene | EPA 3540C + EPA 8270E | RIFIUTI - SUOLI - RIFIUTI - ARIA AMBIENTE | BA.01.005 + BA.02.044
C149 | Indeno(1,2,3-c,d)pirene | EPA 3540C + EPA 8270E | RIFIUTI - SUOLI - RIFIUTI - ARIA AMBIENTE | BA.01.005 + BA.02.044
C149 | Naftalene | EPA 3540C + EPA 8270E | RIFIUTI - SUOLI - RIFIUTI - ARIA AMBIENTE | BA.01.005 + BA.02.044
C149 | Pirene | EPA 3540C + EPA 8270E | RIFIUTI - SUOLI - RIFIUTI - ARIA AMBIENTE | BA.01.005 + BA.02.044
C149 | Sommatoria IPA | EPA 3540C + EPA 8270E | RIFIUTI - SUOLI - RIFIUTI - ARIA AMBIENTE | BA.01.005 + BA.02.044
C149 | Sommatoria IPA (par. da 25 a 34 tab.1 all.5 parte IV D.Lgs 152/06) | EPA 3540C + EPA 8270E | SUOLI | BA.01.005 + BA.02.044
C150 | Colore | C150 - Test colorimetrico in Cuvetta | ACQUE (Superficiali , Sotterranee) - DCU - MINERALI - SCARICHI | BA.02.039
C152 | Acenaftene | C152-GE rev 9 2019 | ALIMENTI | BA.01.002 + BA.02.011
C152 | Antracene | C152-GE rev 9 2019 | ALIMENTI | BA.01.002 + BA.02.011
C152 | Benzo(a)antracene | C152-GE rev 9 2019 | ALIMENTI | BA.01.002 + BA.02.011
C152 | Benzo(a)pirene | C152-GE rev 9 2019 | ALIMENTI | BA.01.002 + BA.02.011
C152 | Benzo(b)fluorantene | C152-GE rev 9 2019 | ALIMENTI | BA.01.002 + BA.02.011
C152 | Benzo(e)pirene | C152-GE rev 9 2019 | ALIMENTI | BA.01.002 + BA.02.011
C152 | Benzo(g,h,i)perilene | C152-GE rev 9 2019 | ALIMENTI | BA.01.002 + BA.02.011
C152 | Benzo(k)fluorantene | C152-GE rev 9 2019 | ALIMENTI | BA.01.002 + BA.02.011
C152 | Crisene | C152-GE rev 9 2019 | ALIMENTI | BA.01.002 + BA.02.011
C152 | Dibenzo(a,h)antracene | C152-GE rev 9 2019 | ALIMENTI | BA.01.002 + BA.02.011
C152 | Fenantrene | C152-GE rev 9 2019 | ALIMENTI | BA.01.002 + BA.02.011
C152 | Fluorantene | C152-GE rev 9 2019 | ALIMENTI | BA.01.002 + BA.02.011
C152 | Fluorene | C152-GE rev 9 2019 | ALIMENTI | BA.01.002 + BA.02.011
C152 | Indeno(1,2,3-c,d)pirene | C152-GE rev 9 2019 | ALIMENTI | BA.01.002 + BA.02.011
C152 | Pirene | C152-GE rev 9 2019 | ALIMENTI | BA.01.002 + BA.02.011
C152 | Sommatoria IPA | C152-GE rev 9 2019 | ALIMENTI | BA.01.002 + BA.02.011
C152 | Sommatoria IPA (Benzo(a)pirene + Benzo(a)antracene + Benzo(b)fluorantene + Crisene) Reg. UE 835/11 | C152-GE rev 9 2019 | ALIMENTI | BA.01.002 + BA.02.011
C153 | Acido Benzoico | C153-GE rev 11 2020 | ALIMENTI | BA.01.005 + BA.02.011
C153 | Acido Salicilico | C153-GE rev 11 2020 | ALIMENTI | BA.01.005 + BA.02.011
C153 | Acido Sorbico | C153-GE rev 11 2020 | ALIMENTI | BA.01.005 + BA.02.011
C155 | Titolo alcolometrico | OIV-MA-AS312-01 Met C R2021 | VINO | BA.01.002 + BA.02.024
C167 | Cloriti | Rapporti ISTISAN 2007/31 pag 115 Met ISS.CBB.037 | ACQUE (Superficiali, Sotterranee) - DCU - PISCINE - MINERALI - DIALISI - SCARICHI - ACQ INQ | BA.02.015
C167 | Cloruri | Rapporti ISTISAN 2007/31 pag 115 Met ISS.CBB.037 | ACQUE (Superficiali, Sotterranee) - DCU - PISCINE - MINERALI - DIALISI - SCARICHI - ACQ INQ | BA.02.015
C167 | Fluoruri | Rapporti ISTISAN 2007/31 pag 115 Met ISS.CBB.037 | ACQUE (Superficiali, Sotterranee) - DCU - PISCINE - MINERALI - DIALISI - SCARICHI - ACQ INQ | BA.02.015
C167 | Fosfati | Rapporti ISTISAN 2007/31 pag 115 Met ISS.CBB.037 | ACQUE (Superficiali, Sotterranee) - DCU - PISCINE - MINERALI - DIALISI - SCARICHI - ACQ INQ | BA.02.015
C167 | Nitrati | Rapporti ISTISAN 2007/31 pag 115 Met ISS.CBB.037 | ACQUE (Superficiali, Sotterranee) - DCU - PISCINE - MINERALI - DIALISI - SCARICHI - ACQ INQ | BA.02.015
C167 | Nitriti | Rapporti ISTISAN 2007/31 pag 115 Met ISS.CBB.037 | ACQUE (Superficiali, Sotterranee) - DCU - PISCINE - MINERALI - DIALISI - SCARICHI - ACQ INQ | BA.02.015
C167 | Solfati | Rapporti ISTISAN 2007/31 pag 115 Met ISS.CBB.037 | ACQUE (Superficiali, Sotterranee) - DCU - PISCINE - MINERALI - DIALISI - SCARICHI - ACQ INQ | BA.02.015
C171 | Patulina | UNI EN 14177:2004 | SUCCHI e PUREE di MELA | BA.01.005 + BA.02.011
C175 | Alluminio | UNI EN ISO 17294-2:2016 | ACQUE (Superficiali, Sotterranee) - DCU - DIALISI - MARE - ACQ TRANS - MINERALI - PISCINE | BA.02.003
C175 | Antimonio | UNI EN ISO 17294-2:2016 | ACQUE (Superficiali, Sotterranee) - DCU - DIALISI - MARE - ACQ TRANS - MINERALI - PISCINE | BA.02.003
C175 | Argento | UNI EN ISO 17294-2:2016 | ACQUE (Superficiali, Sotterranee) - DCU - SCARICHI - DIALISI - MARE - ACQ TRANS - PISCINE | BA.02.003
C175 | Arsenico | UNI EN ISO 17294-2:2016 | ACQUE (Superficiali, Sotterranee) - DCU - DIALISI - MARE - ACQ TRANS - MINERALI - PISCINE | BA.02.003
C175 | Bario | UNI EN ISO 17294-2:2016 | ACQUE (Superficiali, Sotterranee) - DCU - DIALISI - MARE - ACQ TRANS - MINERALI - PISCINE | BA.02.003
C175 | Berillio | UNI EN ISO 17294-2:2016 | ACQUE (Superficiali, Sotterranee) - DCU - DIALISI - MARE - ACQ TRANS - PISCINE | BA.02.003
C175 | Boro | UNI EN ISO 17294-2:2016 | ACQUE (Superficiali, Sotterranee) - DCU - DIALISI - MARE - ACQ TRANS - MINERALI - PISCINE | BA.02.003
C175 | Cadmio | UNI EN ISO 17294-2:2016 | ACQUE (Superficiali, Sotterranee) - DCU - DIALISI - MARE - ACQ TRANS - MINERALI - PISCINE | BA.02.003
C175 | Cobalto | UNI EN ISO 17294-2:2016 | ACQUE (Superficiali, Sotterranee) - DCU - DIALISI - MARE - ACQ TRANS - PISCINE | BA.02.003
C175 | Cromo totale | UNI EN ISO 17294-2:2016 | ACQUE (Superficiali, Sotterranee) - DCU - DIALISI - MARE - ACQ TRANS - MINERALI - PISCINE | BA.02.003
C175 | Ferro | UNI EN ISO 17294-2:2016 | ACQUE (Superficiali, Sotterranee) - DCU - DIALISI - MARE - ACQ TRANS - MINERALI - PISCINE | BA.02.003
C175 | Indio | UNI EN ISO 17294-2:2016 | ACQUE (Superficiali, Sotterranee) - DCU - DIALISI - MARE - ACQ TRANS - PISCINE | BA.02.003
C175 | Ittrio | UNI EN ISO 17294-2:2016 | ACQUE (Superficiali, Sotterranee) - DCU - SCARICHI - DIALISI - MARE - ACQ TRANS - PISCINE | BA.02.003
C175 | Manganese | UNI EN ISO 17294-2:2016 | ACQUE (Superficiali, Sotterranee) - DCU - DIALISI - MARE - ACQ TRANS - MINERALI - PISCINE | BA.02.003
C175 | Mercurio | UNI EN ISO 17294-2:2016 | ACQUE (Superficiali, Sotterranee) - DCU - DIALISI - MARE - ACQ TRANS - MINERALI - PISCINE | BA.02.003
C175 | Molibdeno | UNI EN ISO 17294-2:2016 | ACQUE (Superficiali, Sotterranee) - DCU - SCARICHI - DIALISI - MARE - ACQ TRANS - PISCINE | BA.02.003
C175 | Nichel | UNI EN ISO 17294-2:2016 | ACQUE (Superficiali, Sotterranee) - DCU - DIALISI - MARE - ACQ TRANS - MINERALI - PISCINE | BA.02.003
C175 | Piombo | UNI EN ISO 17294-2:2016 | ACQUE (Superficiali, Sotterranee) - DCU - DIALISI - MARE - ACQ TRANS - MINERALI - PISCINE | BA.02.003
C175 | Rame | UNI EN ISO 17294-2:2016 | ACQUE (Superficiali, Sotterranee) - DCU - DIALISI - MARE - ACQ TRANS - MINERALI - PISCINE | BA.02.003
C175 | Selenio | UNI EN ISO 17294-2:2016 | ACQUE (Superficiali, Sotterranee) - DCU - DIALISI - MARE - ACQ TRANS - MINERALI - PISCINE | BA.02.003
C175 | Stagno | UNI EN ISO 17294-2:2016 | ACQUE (Superficiali, Sotterranee) - DCU - SCARICHI - DIALISI - MARE - ACQ TRANS - PISCINE | BA.02.003
C175 | Stronzio | UNI EN ISO 17294-2:2016 | ACQUE (Superficiali, Sotterranee) - DCU - SCARICHI - DIALISI - MARE - ACQ TRANS - PISCINE | BA.02.003
C175 | Tallio | UNI EN ISO 17294-2:2016 | ACQUE (Superficiali, Sotterranee) - DCU - SCARICHI - DIALISI - MARE - ACQ TRANS - PISCINE | BA.02.003
C175 | Titanio | UNI EN ISO 17294-2:2016 | ACQUE (Superficiali, Sotterranee) - DCU - DIALISI - MINERALI - PISCINE | BA.02.003
C175 | Uranio | UNI EN ISO 17294-2:2016 | ACQUE (Superficiali, Sotterranee) - DCU - SCARICHI - DIALISI - MARE - ACQ TRANS - PISCINE | BA.02.003
C175 | Vanadio | UNI EN ISO 17294-2:2016 | ACQUE (Superficiali, Sotterranee) - DCU - DIALISI - MARE - ACQ TRANS - PISCINE | BA.02.003
C175 | Zinco | UNI EN ISO 17294-2:2016 | ACQUE (Superficiali, Sotterranee) - DCU - DIALISI - MARE - ACQ TRANS - PISCINE | BA.02.003
C176 | Cadmio | UNI EN 14084:2003 | ALIMENTI | BA.01.002 + BA.02.001
C176 | Ferro | UNI EN 14084:2003 | ALIMENTI | BA.01.002 + BA.02.001
C176 | Piombo | UNI EN 14084:2003 | ALIMENTI | BA.01.002 + BA.02.001
C184 | 4-4' DDD Diclorodifenildicloroetano | EPA 3545A + EPA 8270E | SUOLI - SEDIMENTI - RIPASCIMENTI | BA.01.005 + BA.02.013
C184 | 4-4' DDE Diclorodifeniletilene | EPA 3545A + EPA 8270E | SUOLI - SEDIMENTI - RIPASCIMENTI | BA.01.005 + BA.02.013
C184 | 4-4' DDT Diclorodifeniltricloroetano | EPA 3545A + EPA 8270E | SUOLI - SEDIMENTI - RIPASCIMENTI | BA.01.005 + BA.02.013
C184 | Aldrin | EPA 3545A + EPA 8270E | SUOLI - SEDIMENTI - RIPASCIMENTI | BA.01.005 + BA.02.013
C184 | 2-4' DDD Diclorodifenildicloroetano | EPA 3545A + EPA 8270E | SUOLI - SEDIMENTI - RIPASCIMENTI | BA.01.005 + BA.02.013
C184 | 2-4' DDE Diclorodifeniletilene | EPA 3545A + EPA 8270E | SUOLI - SEDIMENTI - RIPASCIMENTI | BA.01.005 + BA.02.013
C184 | 2-4' DDT Diclorodifeniltricloroetano | EPA 3545A + EPA 8270E | SUOLI - SEDIMENTI - RIPASCIMENTI | BA.01.005 + BA.02.013
C184 | Dieldrin | EPA 3545A + EPA 8270E | SUOLI - SEDIMENTI - RIPASCIMENTI | BA.01.005 + BA.02.013
C184 | Eptacloro | EPA 3545A + EPA 8270E | SUOLI - SEDIMENTI - RIPASCIMENTI | BA.01.005 + BA.02.013
C184 | Endrin | EPA 3545A + EPA 8270E | SUOLI - SEDIMENTI - RIPASCIMENTI | BA.01.005 + BA.02.013
C184 | Esaclorobenzene ( HCB ) | EPA 3545A + EPA 8270E | SUOLI - SEDIMENTI - RIPASCIMENTI | BA.01.005 + BA.02.013
C184 | Esaclorocicloesano alfa (HCH alfa) | EPA 3545A + EPA 8270E | SUOLI - SEDIMENTI - RIPASCIMENTI | BA.01.005 + BA.02.013
C184 | Esaclorocicloesano beta (HCH beta) | EPA 3545A + EPA 8270E | SUOLI - SEDIMENTI - RIPASCIMENTI | BA.01.005 + BA.02.013
C184 | Esaclorocicloesano delta (HCH delta) | EPA 3545A + EPA 8270E | SUOLI - SEDIMENTI - RIPASCIMENTI | BA.01.005 + BA.02.013
C184 | Esaclorocicloesano gamma (HCH gamma o lindano) | EPA 3545A + EPA 8270E | SUOLI - SEDIMENTI - RIPASCIMENTI | BA.01.005 + BA.02.013
C184 | Eptacloroepossido A | EPA 3545A + EPA 8270E | SUOLI - SEDIMENTI - RIPASCIMENTI | BA.01.005 + BA.02.013
C184 | Eptacloroepossido B | EPA 3545A + EPA 8270E | SUOLI - SEDIMENTI - RIPASCIMENTI | BA.01.005 + BA.02.013
C184 | Esaclorobutadiene | EPA 3545A + EPA 8270E | SUOLI - SEDIMENTI - RIPASCIMENTI | BA.01.005 + BA.02.013
B185 | Enterococchi | AFNOR IDX 33/04-02/15 | ACQUE(Superficiali,Sotterranee) - DCU - MINERALI - MARE | CA.01.032
B186 | Salmonella spp | ISSF002C rev 00 | SEDIMENTI | /
B187 | Coliformi a 37°C | ISSF001B rev 00 | SEDIMENTI | /
B187 | Escherichia Coli | ISSF001B rev 00 | SEDIMENTI | /
B188 | Enterococchi | ISSF003A rev 00 | SEDIMENTI | /
C192 | 1,1,1-Tricloroetano | EPA 5021A | ACQUE (Superficiali, Sotterranee), SCARICHI - RIFIUTI - SUOLI - SEDIMENTI | BA.01.002 + BA.02.013
C192 | 1,1,2,2-Tetracloroetano | EPA 5021A | ACQUE (Superficiali, Sotterranee), SCARICHI - RIFIUTI - SUOLI - SEDIMENTI | BA.01.002 + BA.02.013
C192 | 1,1,2-Tricloroetano | EPA 5021A | ACQUE (Superficiali, Sotterranee), SCARICHI - RIFIUTI - SUOLI - SEDIMENTI | BA.01.002 + BA.02.013
C192 | 1,1,2-Tricloropropano | EPA 5021A | ACQUE (Superficiali, Sotterranee), SCARICHI - RIFIUTI - SUOLI - SEDIMENTI | BA.01.002 + BA.02.013
C192 | 1,1-Dicloroetano | EPA 5021A | ACQUE (Superficiali, Sotterranee), SCARICHI - RIFIUTI - SUOLI - SEDIMENTI | BA.01.002 + BA.02.013
C192 | 1,1-Dicloroetilene | EPA 5021A | ACQUE (Superficiali, Sotterranee), SCARICHI - RIFIUTI - SUOLI - SEDIMENTI | BA.01.002 + BA.02.013
C192 | 1,2,3-Tricloropropano | EPA 5021A | ACQUE (Superficiali, Sotterranee), SCARICHI - RIFIUTI - SUOLI - SEDIMENTI | BA.01.002 + BA.02.013
C192 | 1,2,4-Triclorobenzene | EPA 5021A | ACQUE (Superficiali, Sotterranee), SCARICHI - RIFIUTI - SUOLI - SEDIMENTI | BA.01.002 + BA.02.013
C192 | 1,2-Dibromoetano | EPA 5021A | ACQUE (Superficiali, Sotterranee), SCARICHI - RIFIUTI - SUOLI - SEDIMENTI | BA.01.002 + BA.02.013
C192 | 1,2-Diclorobenzene | EPA 5021A | ACQUE (Superficiali, Sotterranee), SCARICHI - RIFIUTI - SUOLI - SEDIMENTI | BA.01.002 + BA.02.013
C192 | 1,2-Dicloroetano | EPA 5021A | ACQUE (Superficiali, Sotterranee), SCARICHI - RIFIUTI - SUOLI - SEDIMENTI | BA.01.002 + BA.02.013
C192 | 1,2-Dicloroetilene | EPA 5021A | ACQUE (Superficiali, Sotterranee), SCARICHI - RIFIUTI - SUOLI - SEDIMENTI | BA.01.002 + BA.02.013
C192 | 1,2-Dicloropropano | EPA 5021A | ACQUE (Superficiali, Sotterranee), SCARICHI - RIFIUTI - SUOLI - SEDIMENTI | BA.01.002 + BA.02.013
C192 | 1,4-Diclorobenzene | EPA 5021A | ACQUE (Superficiali, Sotterranee), SCARICHI - RIFIUTI - SUOLI - SEDIMENTI | BA.01.002 + BA.02.013
C192 | Benzene | EPA 5021A | ACQUE (Superficiali, Sotterranee), SCARICHI - RIFIUTI - SUOLI - SEDIMENTI | BA.01.002 + BA.02.013
C192 | Bromodiclorometano | EPA 5021A | ACQUE (Superficiali, Sotterranee), SCARICHI - RIFIUTI - SUOLI - SEDIMENTI | BA.01.002 + BA.02.013
C192 | cis 1,2 - Dicloroetilene | EPA 5021A | ACQUE (Superficiali, Sotterranee), SCARICHI - RIFIUTI - SUOLI - SEDIMENTI | BA.01.002 + BA.02.013
C192 | Clorobenzene | EPA 5021A | ACQUE (Superficiali, Sotterranee), SCARICHI - RIFIUTI - SUOLI - SEDIMENTI | BA.01.002 + BA.02.013
C192 | Clorodibromometano | EPA 5021A | ACQUE (Superficiali, Sotterranee), SCARICHI - RIFIUTI - SUOLI - SEDIMENTI | BA.01.002 + BA.02.013
C192 | Clorometano | EPA 5021A | ACQUE (Superficiali, Sotterranee), SCARICHI - RIFIUTI - SUOLI - SEDIMENTI | BA.01.002 + BA.02.013
C192 | Cloruro di vinile | EPA 5021A | ACQUE (Superficiali, Sotterranee), SCARICHI - RIFIUTI - SUOLI - SEDIMENTI | BA.01.002 + BA.02.013
C192 | Dibromoclorometano | EPA 5021A | ACQUE (Superficiali, Sotterranee), SCARICHI - RIFIUTI - SUOLI - SEDIMENTI | BA.01.002 + BA.02.013
C192 | Diclorometano (Cloruro di metilene) | EPA 5021A | ACQUE (Superficiali, Sotterranee), SCARICHI - RIFIUTI - SUOLI - SEDIMENTI | BA.01.002 + BA.02.013
C192 | Esaclorobutadiene | EPA 5021A | ACQUE (Superficiali, Sotterranee), SCARICHI - RIFIUTI - SUOLI - SEDIMENTI | BA.01.002 + BA.02.013
C192 | Etilbenzene | EPA 5021A | ACQUE (Superficiali, Sotterranee), SCARICHI - RIFIUTI - SUOLI - SEDIMENTI | BA.01.002 + BA.02.013
C192 | Idrocarburi C6-C10 | EPA 5021A | ACQUE (Superficiali, Sotterranee), SCARICHI - RIFIUTI - SUOLI - SEDIMENTI | BA.01.002 + BA.02.013
C192 | Metil t-butil Etere (MTBE) | EPA 5021A | ACQUE (Superficiali, Sotterranee), SCARICHI - RIFIUTI - SUOLI - SEDIMENTI | BA.01.002 + BA.02.013
C192 | o-Xilene | EPA 5021A | ACQUE (Superficiali, Sotterranee), SCARICHI - RIFIUTI - SUOLI - SEDIMENTI | BA.01.002 + BA.02.013
C192 | Sommatoria (m-Xilene + p-Xilene) | EPA 5021A | ACQUE (Superficiali, Sotterranee), SCARICHI - RIFIUTI - SUOLI - SEDIMENTI | BA.01.002 + BA.02.013
C192 | Sommatoria (o-Xilene + m-Xilene + p-Xilene) | EPA 5021A | ACQUE (Superficiali, Sotterranee), SCARICHI - RIFIUTI - SUOLI - SEDIMENTI | BA.01.002 + BA.02.013
C192 | Sommatoria solventi organici aromatici | EPA 5021A | ACQUE (Superficiali, Sotterranee), SCARICHI - RIFIUTI - SUOLI - SEDIMENTI | BA.01.002 + BA.02.013
C192 | Stirene | EPA 5021A | ACQUE (Superficiali, Sotterranee), SCARICHI - RIFIUTI - SUOLI - SEDIMENTI | BA.01.002 + BA.02.013
C192 | Tetracloroetilene | EPA 5021A | ACQUE (Superficiali, Sotterranee), SCARICHI - RIFIUTI - SUOLI - SEDIMENTI | BA.01.002 + BA.02.013
C192 | Tetracloruro di carbonio | EPA 5021A | ACQUE (Superficiali, Sotterranee), SCARICHI - RIFIUTI - SUOLI - SEDIMENTI | BA.01.002 + BA.02.013
C192 | Toluene | EPA 5021A | ACQUE (Superficiali, Sotterranee), SCARICHI - RIFIUTI - SUOLI - SEDIMENTI | BA.01.002 + BA.02.013
C192 | trans 1,2-Dicloroetilene | EPA 5021A | ACQUE (Superficiali, Sotterranee), SCARICHI - RIFIUTI - SUOLI - SEDIMENTI | BA.01.002 + BA.02.013
C192 | Tribromometano (Bromoformio) | EPA 5021A | ACQUE (Superficiali, Sotterranee), SCARICHI - RIFIUTI - SUOLI - SEDIMENTI | BA.01.002 + BA.02.013
C192 | Tricloroetilene | EPA 5021A | ACQUE (Superficiali, Sotterranee), SCARICHI - RIFIUTI - SUOLI - SEDIMENTI | BA.01.002 + BA.02.013
C192 | Triclorometano (Cloroformio) | EPA 5021A | ACQUE (Superficiali, Sotterranee), SCARICHI - RIFIUTI - SUOLI - SEDIMENTI | BA.01.002 + BA.02.013
C194 | Cianuri liberi | EPA 9010C + EPA 9014 | SCARICHI - ACQUE (Superficiali, Sotterranee) - RIFIUTI - SEDIMENTI - SUOLI | BA.01.002 + BA.02.005
C194 | Cianuri totali | EPA 9010C + EPA 9014 | ACQUE (Superficiali, Sotterranee) - SCARICHI - DCU- RIFIUTI - SEDIMENTI - SUOLI | BA.01.002 + BA.02.005
C195 | PCB Totali | EPA 8082A | ESTRATTO | BA.02.013
C197 | PCB 101 | ICRAM - Ed.2001 (Acque scheda 2) | MARE - ACQ TRANS - BIOTA | BA.01.005 + BA.02.013
C197 | PCB 105 | ICRAM - Ed.2001 (Acque scheda 2) | MARE - BIOTA | BA.01.005 + BA.02.013
C197 | PCB 118 | ICRAM - Ed.2001 (Acque scheda 2) | MARE - ACQ TRANS - BIOTA | BA.01.005 + BA.02.013
C197 | PCB 126 | ICRAM - Ed.2001 (Acque scheda 2) | MARE - ACQ TRANS - BIOTA | BA.01.005 + BA.02.013
C197 | PCB 128 | ICRAM - Ed.2001 (Acque scheda 2) | MARE - ACQ TRANS - BIOTA | BA.01.005 + BA.02.013
C197 | PCB 138 | ICRAM - Ed.2001 (Acque scheda 2) | MARE - ACQ TRANS - BIOTA | BA.01.005 + BA.02.013
C197 | PCB 149 | ICRAM - Ed.2001 (Acque scheda 2) | MARE - BIOTA | BA.01.005 + BA.02.013
C197 | PCB 153 | ICRAM - Ed.2001 (Acque scheda 2) | MARE - ACQ TRANS - BIOTA | BA.01.005 + BA.02.013
C197 | PCB 156 | ICRAM - Ed.2001 (Acque scheda 2) | MARE - ACQ TRANS - BIOTA | BA.01.005 + BA.02.013
C197 | PCB 169 | ICRAM - Ed.2001 (Acque scheda 2) | MARE - ACQ TRANS - BIOTA | BA.01.005 + BA.02.013
C197 | PCB 170 | ICRAM - Ed.2001 (Acque scheda 2) | MARE - BIOTA | BA.01.005 + BA.02.013
C197 | PCB 180 | ICRAM - Ed.2001 (Acque scheda 2) | MARE - ACQ TRANS - BIOTA | BA.01.005 + BA.02.013
C197 | PCB 28 | ICRAM - Ed.2001 (Acque scheda 2) | MARE - ACQ TRANS - BIOTA | BA.01.005 + BA.02.013
C197 | PCB 52 | ICRAM - Ed.2001 (Acque scheda 2) | MARE - ACQ TRANS - BIOTA | BA.01.005 + BA.02.013
C197 | PCB 77 | ICRAM - Ed.2001 (Acque scheda 2) | MARE - ACQ TRANS - BIOTA | BA.01.005 + BA.02.013
C197 | PCB 81 | ICRAM - Ed.2001 (Acque scheda 2) | MARE - ACQ TRANS - BIOTA | BA.01.005 + BA.02.013
C197 | Sommat. PCB (28+52+77+81+101+118+126+128+138+153+156+169+180) DGR 955/06 | ICRAM - Ed.2001 (Acque scheda 2) | MARE - BIOTA | BA.01.005 + BA.02.013
C199 | Acenaftene | C199 - HPLC | BIOTA - MITILI | BA.01.005 + BA.02.011
C199 | Acenaftilene | C199 - HPLC | BIOTA - MITILI | BA.01.005 + BA.02.011
C199 | Antracene | C199 - HPLC | BIOTA - MITILI | BA.01.005 + BA.02.011
C199 | Benzo(a)antracene | C199 - HPLC | BIOTA - MITILI | BA.01.005 + BA.02.011
C199 | Benzo(a)pirene | C199 - HPLC | BIOTA - MITILI | BA.01.005 + BA.02.011
C199 | Benzo(b)fluorantene | C199 - HPLC | BIOTA - MITILI | BA.01.005 + BA.02.011
C199 | Benzo(e)pirene | C199 - HPLC | BIOTA - MITILI | BA.01.005 + BA.02.011
C199 | Benzo(g,h,i)perilene | C199 - HPLC | BIOTA - MITILI | BA.01.005 + BA.02.011
C199 | Benzo(k)fluorantene | C199 - HPLC | BIOTA - MITILI | BA.01.005 + BA.02.011
C199 | Crisene | C199 - HPLC | BIOTA - MITILI | BA.01.005 + BA.02.011
C199 | Dibenzo(a,h)antracene | C199 - HPLC | BIOTA - MITILI | BA.01.005 + BA.02.011
C199 | Fenantrene | C199 - HPLC | BIOTA - MITILI | BA.01.005 + BA.02.011
C199 | Fluorantene | C199 - HPLC | BIOTA - MITILI | BA.01.005 + BA.02.011
C199 | Fluorene | C199 - HPLC | BIOTA - MITILI | BA.01.005 + BA.02.011
C199 | Indeno(1,2,3-c,d)pirene | C199 - HPLC | BIOTA - MITILI | BA.01.005 + BA.02.011
C199 | Naftalene | C199 - HPLC | BIOTA - MITILI | BA.01.005 + BA.02.011
C199 | Pirene | C199 - HPLC | BIOTA - MITILI | BA.01.005 + BA.02.011
C199 | Sommatoria IPA | C199 - HPLC | BIOTA - MITILI | BA.01.005 + BA.02.011
C199 | Sommatoria IPA (Benzo(a)pirene + Benzo(a)antracene + Benzo(b)fluorantene + Crisene) Reg. UE 835/11 | C199 - HPLC | BIOTA - MITILI | BA.01.005 + BA.02.011
C201 | Cloruri | IRSA - Quaderni 64 + Rapp. ISTISAN 07/31 Met. ISS CBB 037 rev 00 | SUOLI - SEDIMENTI - RIFIUTI | BA.01.002 + BA.02.015
C202 | pH | IRSA - Quaderni 64 Met. 01 | RIFIUTI - SUOLI | BA.02.019
C208 | Idrocarburi C12-C40 | UNI EN ISO 9377-2:2002 | ACQUE (Superficiali, Sotterranee) - MARE - SCARICHI - DCU - RIFIUTI | BA.01.002 + BA.02.013
C208 | Idrocarburi frazione estraibile | UNI EN ISO 9377-2:2002 | ACQUE (Superficiali, Sotterranee) - MARE - SCARICHI - DCU - RIFIUTI | BA.01.002 + BA.02.013
C208 | Idrocarburi persistenti | UNI EN ISO 9377-2:2002 | SCARICHI | BA.01.002 + BA.02.013
C208 | Idrocarburi totali | UNI EN ISO 9377-2:2002 | ACQUE (Superficiali, Sotterranee) - MARE - DCU | BA.01.002 + BA.02.013
C209 | Spettrofotometria UV 453 nm | L. 35 del 27/01/68 | OLIO di SEMI | BA.02.005
C209 | Spettrofotometria UV a 420 nm | L. 35 del 27/01/68 | OLIO di SEMI | BA.02.005
C215 | Polveri totali | NIOSH 0500 : 1994 | ARIA AMBIENTE | BA.04.143
C223 | Metanolo | NIOSH 2000 : 1998 | ARIA AMBIENTE - ARIA EMISSIONI CONVOGLIATE | BA.01.002 + BA.02.013
C225 | Indice di ossigeno | O.M. 14/10/1981 Allegato 1 | PIUMINI | BA.03.159
C227 | Tensioattivi anionici (MBAS) | Rapp. ISTISAN 00/14 | MINERALI | BA.01.002 + BA.02.005
C228 | Odore | Rapp. ISTISAN 07/31 Met. ISS BAA 026 rev 00 | ACQUE (Superficiali, Sotterranee) - DCU - MINERALI | BA.02.039
C231 | Cloro residuo libero | Rapp. ISTISAN 07/31 Met. ISS BHD 033 rev 00 | ACQUE (superficiali) - DCU - MINERALI - SCARICHI - DIALISI | BA.02.005
C231 | Cloro residuo totale | Rapp. ISTISAN 07/31 Met. ISS BHD 033 rev 00 | ACQUE (superficiali) - DCU - MINERALI - SCARICHI | BA.02.005
C233 | Colore | Rapp. ISTISAN 07/31 Met. ISS BJA 021 rev 00 | ACQUE (Superficiali, Sotterranee) - DCU - MINERALI - PISCINE | BA.02.039
C233 | Colore (dopo filtrazione) | Rapp. ISTISAN 07/31 Met. ISS BJA 021 rev 00 | ACQUE (Sotterranee) - DCU - MINERALI - PISCINE - ACQ INQ | BA.02.039
C234 | Sapore | Rapp. ISTISAN 07/31 Met. ISS BKA 028 rev 00 | MINERALI - DCU | BA.02.039
C237 | 2,4-D | Rapp. ISTISAN 07/31 Met. ISS CAC 015 rev 01 | ACQUE (Superficiali, Sotterranee) - MARE - DCU - MINERALI -SCARICHI | BA.01.005 + BA.02.055
C237 | Acetamiprid | Rapp. ISTISAN 07/31 Met. ISS CAC 015 rev 01 | ACQUE (Superficiali, Sotterranee) - MARE - DCU - MINERALI -SCARICHI | BA.01.005 + BA.02.055
C237 | Alaclor | Rapp. ISTISAN 07/31 Met. ISS CAC 015 rev 01 | ACQUE (Superficiali, Sotterranee) - MARE - ACQ TRANS - DCU - MINERALI - SCARICHI | BA.01.005 + BA.02.055
C237 | Aldicarb NH4 | Rapp. ISTISAN 07/31 Met. ISS CAC 015 rev 01 | ACQUE (Superficiali, Sotterranee) - MARE - DCU - MINERALI -SCARICHI | BA.01.005 + BA.02.055
C237 | Aldicarb sulfone NH4 | Rapp. ISTISAN 07/31 Met. ISS CAC 015 rev 01 | ACQUE (Superficiali, Sotterranee) - MARE - DCU - MINERALI -SCARICHI | BA.01.005 + BA.02.055
C237 | Aldicarb-sulfoxide | Rapp. ISTISAN 07/31 Met. ISS CAC 015 rev 01 | ACQUE (Superficiali, Sotterranee) - MARE - DCU - MINERALI -SCARICHI | BA.01.005 + BA.02.055
C237 | Atrazina | Rapp. ISTISAN 07/31 Met. ISS CAC 015 rev 01 | ACQUE (Superficiali, Sotterranee) - MARE - ACQ TRANS - DCU - MINERALI | BA.01.005 + BA.02.055
C237 | Atrazina | Rapp. ISTISAN 07/31 Met. ISS CAC 015 rev 01 | ACQUE (Superficiali, Sotterranee) - MARE - DCU - MINERALI -SCARICHI | BA.01.005 + BA.02.055
C237 | Azinfos etile | Rapp. ISTISAN 07/31 Met. ISS CAC 015 rev 01 | ACQUE (Superficiali, Sotterranee) - MARE - DCU - MINERALI -SCARICHI | BA.01.005 + BA.02.055
C237 | Azinfos metile | Rapp. ISTISAN 07/31 Met. ISS CAC 015 rev 01 | ACQUE (Superficiali, Sotterranee) - MARE - DCU - MINERALI -SCARICHI | BA.01.005 + BA.02.055
C237 | Azinfos-etile | Rapp. ISTISAN 07/31 Met. ISS CAC 015 rev 01 | ACQUE (Superficiali, Sotterranee) - MARE - ACQ TRANS - DCU - MINERALI | BA.01.005 + BA.02.055
C237 | Azinfos-metile | Rapp. ISTISAN 07/31 Met. ISS CAC 015 rev 01 | ACQUE (Superficiali, Sotterranee) - MARE - ACQ TRANS - DCU - MINERALI | BA.01.005 + BA.02.055
C237 | Azossistrobina | Rapp. ISTISAN 07/31 Met. ISS CAC 015 rev 01 | ACQUE (Superficiali, Sotterranee) - MARE - DCU - MINERALI -SCARICHI | BA.01.005 + BA.02.055
C237 | Bifenox | Rapp. ISTISAN 07/31 Met. ISS CAC 015 rev 01 | ACQUE (Superficiali, Sotterranee) - MARE - DCU - MINERALI -SCARICHI | BA.01.005 + BA.02.055
C237 | Bixafen | Rapp. ISTISAN 07/31 Met. ISS CAC 015 rev 01 | ACQUE (Superficiali, Sotterranee) - MARE - DCU - MINERALI -SCARICHI | BA.01.005 + BA.02.055
C237 | Boscalid | Rapp. ISTISAN 07/31 Met. ISS CAC 015 rev 01 | ACQUE (Superficiali, Sotterranee) - MARE - DCU - MINERALI -SCARICHI | BA.01.005 + BA.02.055
C237 | Bromuconazolo Cis-Trans | Rapp. ISTISAN 07/31 Met. ISS CAC 015 rev 01 | ACQUE (Superficiali, Sotterranee) - MARE - DCU - MINERALI -SCARICHI | BA.01.005 + BA.02.055
C237 | Bupirimato | Rapp. ISTISAN 07/31 Met. ISS CAC 015 rev 01 | ACQUE (Superficiali, Sotterranee) - MARE - DCU - MINERALI -SCARICHI | BA.01.005 + BA.02.055
C237 | Buprofezin | Rapp. ISTISAN 07/31 Met. ISS CAC 015 rev 01 | ACQUE (Superficiali, Sotterranee) - MARE - DCU - MINERALI -SCARICHI | BA.01.005 + BA.02.055
C237 | Cadusafos | Rapp. ISTISAN 07/31 Met. ISS CAC 015 rev 01 | ACQUE (Superficiali, Sotterranee) - MARE - DCU - MINERALI -SCARICHI | BA.01.005 + BA.02.055
C237 | Carbendazim | Rapp. ISTISAN 07/31 Met. ISS CAC 015 rev 01 | ACQUE (Superficiali, Sotterranee) - MARE - DCU - MINERALI -SCARICHI | BA.01.005 + BA.02.055
C237 | Carbofurano | Rapp. ISTISAN 07/31 Met. ISS CAC 015 rev 01 | ACQUE (Superficiali, Sotterranee) - MARE - DCU - MINERALI -SCARICHI | BA.01.005 + BA.02.055
C237 | Ciazofamid | Rapp. ISTISAN 07/31 Met. ISS CAC 015 rev 01 | ACQUE (Superficiali, Sotterranee) - MARE - DCU - MINERALI -SCARICHI | BA.01.005 + BA.02.055
C237 | Cibutrina | Rapp. ISTISAN 07/31 Met. ISS CAC 015 rev 01 | ACQUE (Superficiali, Sotterranee) - MARE - DCU - MINERALI -SCARICHI | BA.01.005 + BA.02.055
C237 | Ciproconazolo | Rapp. ISTISAN 07/31 Met. ISS CAC 015 rev 01 | ACQUE (Superficiali, Sotterranee) - MARE - DCU - MINERALI -SCARICHI | BA.01.005 + BA.02.055
C237 | Ciprodinil | Rapp. ISTISAN 07/31 Met. ISS CAC 015 rev 01 | ACQUE (Superficiali, Sotterranee) - MARE - DCU - MINERALI -SCARICHI | BA.01.005 + BA.02.055
C237 | Clorantraniliprolo | Rapp. ISTISAN 07/31 Met. ISS CAC 015 rev 01 | ACQUE (Superficiali, Sotterranee) - MARE - DCU - MINERALI -SCARICHI | BA.01.005 + BA.02.055
C237 | Clordano | Rapp. ISTISAN 07/31 Met. ISS CAC 015 rev 01 | ACQUE (Superficiali, Sotterranee) - MARE - ACQ TRANS - DCU - MINERALI | BA.01.005 + BA.02.055
C237 | Clorfenvinfos | Rapp. ISTISAN 07/31 Met. ISS CAC 015 rev 01 | ACQUE (Superficiali, Sotterranee) - MARE - ACQ TRANS - DCU - MINERALI | BA.01.005 + BA.02.055
C237 | Clorfenvinfos, B- | Rapp. ISTISAN 07/31 Met. ISS CAC 015 rev 01 | ACQUE (Superficiali, Sotterranee) - MARE - DCU - MINERALI -SCARICHI | BA.01.005 + BA.02.055
C237 | Clorpirifos | Rapp. ISTISAN 07/31 Met. ISS CAC 015 rev 01 | ACQUE (Superficiali, Sotterranee) - MARE - ACQ TRANS - DCU - MINERALI | BA.01.005 + BA.02.055
C237 | Clorpirifos | Rapp. ISTISAN 07/31 Met. ISS CAC 015 rev 01 | ACQUE (Superficiali, Sotterranee) - MARE - DCU - MINERALI -SCARICHI | BA.01.005 + BA.02.055
C237 | Clotianidin | Rapp. ISTISAN 07/31 Met. ISS CAC 015 rev 01 | ACQUE (Superficiali, Sotterranee) - MARE - DCU - MINERALI -SCARICHI | BA.01.005 + BA.02.055
C237 | Demeton | Rapp. ISTISAN 07/31 Met. ISS CAC 015 rev 01 | ACQUE (Superficiali, Sotterranee) - MARE - ACQ TRANS - MINERALI | BA.01.005 + BA.02.055
C237 | Demeton-S-metilsolfone | Rapp. ISTISAN 07/31 Met. ISS CAC 015 rev 01 | ACQUE (Superficiali, Sotterranee) - MARE - DCU - MINERALI -SCARICHI | BA.01.005 + BA.02.055
C237 | Diazinon | Rapp. ISTISAN 07/31 Met. ISS CAC 015 rev 01 | ACQUE (Superficiali, Sotterranee) - MARE - DCU - MINERALI -SCARICHI | BA.01.005 + BA.02.055
C237 | Diclorprop | Rapp. ISTISAN 07/31 Met. ISS CAC 015 rev 01 | ACQUE (Superficiali, Sotterranee) - MARE - DCU - MINERALI -SCARICHI | BA.01.005 + BA.02.055
C237 | Diclorvos | Rapp. ISTISAN 07/31 Met. ISS CAC 015 rev 01 | ACQUE (Superficiali, Sotterranee) - MARE - ACQ TRANS - DCU - MINERALI | BA.01.005 + BA.02.055
C237 | Diclorvos | Rapp. ISTISAN 07/31 Met. ISS CAC 015 rev 01 | ACQUE (Superficiali, Sotterranee) - MARE - DCU - MINERALI -SCARICHI | BA.01.005 + BA.02.055
C237 | Difenoconazolo | Rapp. ISTISAN 07/31 Met. ISS CAC 015 rev 01 | ACQUE (Superficiali, Sotterranee) - MARE - DCU - MINERALI -SCARICHI | BA.01.005 + BA.02.055
C237 | Diflubenzuron | Rapp. ISTISAN 07/31 Met. ISS CAC 015 rev 01 | ACQUE (Superficiali, Sotterranee) - MARE - DCU - MINERALI -SCARICHI | BA.01.005 + BA.02.055
C237 | Dimetoato | Rapp. ISTISAN 07/31 Met. ISS CAC 015 rev 01 | ACQUE (Superficiali, Sotterranee) - MARE - ACQ TRANS - DCU - MINERALI | BA.01.005 + BA.02.055
C237 | Dimetoato | Rapp. ISTISAN 07/31 Met. ISS CAC 015 rev 01 | ACQUE (Superficiali, Sotterranee) - MARE - DCU - MINERALI -SCARICHI | BA.01.005 + BA.02.055
C237 | Dimetomorf | Rapp. ISTISAN 07/31 Met. ISS CAC 015 rev 01 | ACQUE (Superficiali, Sotterranee) - MARE - DCU - MINERALI -SCARICHI | BA.01.005 + BA.02.055
C237 | Diuron | Rapp. ISTISAN 07/31 Met. ISS CAC 015 rev 01 | ACQUE (Superficiali, Sotterranee) - MARE - DCU - MINERALI -SCARICHI | BA.01.005 + BA.02.055
C237 | Epossiconazolo | Rapp. ISTISAN 07/31 Met. ISS CAC 015 rev 01 | ACQUE (Superficiali, Sotterranee) - MARE - DCU - MINERALI -SCARICHI | BA.01.005 + BA.02.055
C237 | Esaclorobenzene ( HCB ) | Rapp. ISTISAN 07/31 Met. ISS CAC 015 rev 01 | ACQUE (Superficiali, Sotterranee) - MARE - ACQ TRANS - DCU - MINERALI | BA.01.005 + BA.02.055
C237 | Ethion | Rapp. ISTISAN 07/31 Met. ISS CAC 015 rev 01 | ACQUE (Superficiali, Sotterranee) - MARE - ACQ TRANS - DCU - MINERALI | BA.01.005 + BA.02.055
C237 | Etion | Rapp. ISTISAN 07/31 Met. ISS CAC 015 rev 01 | ACQUE (Superficiali, Sotterranee) - MARE - DCU - MINERALI -SCARICHI | BA.01.005 + BA.02.055
C237 | Etirimol | Rapp. ISTISAN 07/31 Met. ISS CAC 015 rev 01 | ACQUE (Superficiali, Sotterranee) - MARE - DCU - MINERALI -SCARICHI | BA.01.005 + BA.02.055
C237 | Etofenprox NH4 | Rapp. ISTISAN 07/31 Met. ISS CAC 015 rev 01 | ACQUE (Superficiali, Sotterranee) - MARE - DCU - MINERALI -SCARICHI | BA.01.005 + BA.02.055
C237 | Etoprofos | Rapp. ISTISAN 07/31 Met. ISS CAC 015 rev 01 | ACQUE (Superficiali, Sotterranee) - MARE - DCU - MINERALI -SCARICHI | BA.01.005 + BA.02.055
C237 | Exitiazox | Rapp. ISTISAN 07/31 Met. ISS CAC 015 rev 01 | ACQUE (Superficiali, Sotterranee) - MARE - DCU - MINERALI -SCARICHI | BA.01.005 + BA.02.055
C237 | Fenamifos | Rapp. ISTISAN 07/31 Met. ISS CAC 015 rev 01 | ACQUE (Superficiali, Sotterranee) - MARE - DCU - MINERALI -SCARICHI | BA.01.005 + BA.02.055
C237 | Fenamifos solfone | Rapp. ISTISAN 07/31 Met. ISS CAC 015 rev 01 | ACQUE (Superficiali, Sotterranee) - MARE - DCU - MINERALI -SCARICHI | BA.01.005 + BA.02.055
C237 | Fenamifos solfossido | Rapp. ISTISAN 07/31 Met. ISS CAC 015 rev 01 | ACQUE (Superficiali, Sotterranee) - MARE - DCU - MINERALI -SCARICHI | BA.01.005 + BA.02.055
C237 | Fenarimol | Rapp. ISTISAN 07/31 Met. ISS CAC 015 rev 01 | ACQUE (Superficiali, Sotterranee) - MARE - DCU - MINERALI -SCARICHI | BA.01.005 + BA.02.055
C237 | Fenazaquin | Rapp. ISTISAN 07/31 Met. ISS CAC 015 rev 01 | ACQUE (Superficiali, Sotterranee) - MARE - DCU - MINERALI -SCARICHI | BA.01.005 + BA.02.055
C237 | Fenbuconazole | Rapp. ISTISAN 07/31 Met. ISS CAC 015 rev 01 | ACQUE (Superficiali, Sotterranee) - MARE - DCU - MINERALI -SCARICHI | BA.01.005 + BA.02.055
C237 | Fenexamide | Rapp. ISTISAN 07/31 Met. ISS CAC 015 rev 01 | ACQUE (Superficiali, Sotterranee) - MARE - DCU - MINERALI -SCARICHI | BA.01.005 + BA.02.055
C237 | Fenitrotion | Rapp. ISTISAN 07/31 Met. ISS CAC 015 rev 01 | ACQUE (Superficiali, Sotterranee) - MARE - ACQ TRANS - DCU - MINERALI | BA.01.005 + BA.02.055
C237 | Fenoxicarb | Rapp. ISTISAN 07/31 Met. ISS CAC 015 rev 01 | ACQUE (Superficiali, Sotterranee) - MARE - DCU - MINERALI -SCARICHI | BA.01.005 + BA.02.055
C237 | Fenpirazamina | Rapp. ISTISAN 07/31 Met. ISS CAC 015 rev 01 | ACQUE (Superficiali, Sotterranee) - MARE - DCU - MINERALI -SCARICHI | BA.01.005 + BA.02.055
C237 | Fenpirossimato | Rapp. ISTISAN 07/31 Met. ISS CAC 015 rev 01 | ACQUE (Superficiali, Sotterranee) - MARE - DCU - MINERALI -SCARICHI | BA.01.005 + BA.02.055
C237 | Fenpropatrin NH4 | Rapp. ISTISAN 07/31 Met. ISS CAC 015 rev 01 | ACQUE (Superficiali, Sotterranee) - MARE - DCU - MINERALI -SCARICHI | BA.01.005 + BA.02.055
C237 | Fenpropimorf | Rapp. ISTISAN 07/31 Met. ISS CAC 015 rev 01 | ACQUE (Superficiali, Sotterranee) - MARE - DCU - MINERALI -SCARICHI | BA.01.005 + BA.02.055
C237 | Fention | Rapp. ISTISAN 07/31 Met. ISS CAC 015 rev 01 | ACQUE (Superficiali, Sotterranee) - MARE - ACQ TRANS - DCU - MINERALI | BA.01.005 + BA.02.055
C237 | Fention | Rapp. ISTISAN 07/31 Met. ISS CAC 015 rev 01 | ACQUE (Superficiali, Sotterranee) - MARE - DCU - MINERALI -SCARICHI | BA.01.005 + BA.02.055
C237 | Fention sulfone | Rapp. ISTISAN 07/31 Met. ISS CAC 015 rev 01 | ACQUE (Superficiali, Sotterranee) - MARE - DCU - MINERALI -SCARICHI | BA.01.005 + BA.02.055
C237 | Fention sulfossido | Rapp. ISTISAN 07/31 Met. ISS CAC 015 rev 01 | ACQUE (Superficiali, Sotterranee) - MARE - DCU - MINERALI -SCARICHI | BA.01.005 + BA.02.055
C237 | Fentoato | Rapp. ISTISAN 07/31 Met. ISS CAC 015 rev 01 | ACQUE (Superficiali, Sotterranee) - MARE - DCU - MINERALI -SCARICHI | BA.01.005 + BA.02.055
C237 | Fluopicolide | Rapp. ISTISAN 07/31 Met. ISS CAC 015 rev 01 | ACQUE (Superficiali, Sotterranee) - MARE - DCU - MINERALI -SCARICHI | BA.01.005 + BA.02.055
C237 | Flusilazolo | Rapp. ISTISAN 07/31 Met. ISS CAC 015 rev 01 | ACQUE (Superficiali, Sotterranee) - MARE - DCU - MINERALI -SCARICHI | BA.01.005 + BA.02.055
C237 | Flutolanil | Rapp. ISTISAN 07/31 Met. ISS CAC 015 rev 01 | ACQUE (Superficiali, Sotterranee) - MARE - DCU - MINERALI -SCARICHI | BA.01.005 + BA.02.055
C237 | Flutriafol | Rapp. ISTISAN 07/31 Met. ISS CAC 015 rev 01 | ACQUE (Superficiali, Sotterranee) - MARE - DCU - MINERALI -SCARICHI | BA.01.005 + BA.02.055
C237 | Fluxapyroxad | Rapp. ISTISAN 07/31 Met. ISS CAC 015 rev 01 | ACQUE (Superficiali, Sotterranee) - MARE - DCU - MINERALI -SCARICHI | BA.01.005 + BA.02.055
C237 | Fosalone | Rapp. ISTISAN 07/31 Met. ISS CAC 015 rev 01 | ACQUE (Superficiali, Sotterranee) - MARE - ACQ TRANS - DCU - MINERALI | BA.01.005 + BA.02.055
C237 | Fosalone NH4 | Rapp. ISTISAN 07/31 Met. ISS CAC 015 rev 01 | ACQUE (Superficiali, Sotterranee) - MARE - DCU - MINERALI -SCARICHI | BA.01.005 + BA.02.055
C237 | Fosfamidon | Rapp. ISTISAN 07/31 Met. ISS CAC 015 rev 01 | ACQUE (Superficiali, Sotterranee) - MARE - ACQ TRANS - DCU - MINERALI | BA.01.005 + BA.02.055
C237 | Fosmet | Rapp. ISTISAN 07/31 Met. ISS CAC 015 rev 01 | ACQUE (Superficiali, Sotterranee) - MARE - ACQ TRANS - DCU - MINERALI | BA.01.005 + BA.02.055
C237 | Fostiazate | Rapp. ISTISAN 07/31 Met. ISS CAC 015 rev 01 | ACQUE (Superficiali, Sotterranee) - MARE - DCU - MINERALI -SCARICHI | BA.01.005 + BA.02.055
C237 | Foxim | Rapp. ISTISAN 07/31 Met. ISS CAC 015 rev 01 | ACQUE (Superficiali, Sotterranee) - MARE - DCU - MINERALI -SCARICHI | BA.01.005 + BA.02.055
C237 | Heptaclor Eposside (Eptacloro epossido) | Rapp. ISTISAN 07/31 Met. ISS CAC 015 rev 01 | ACQUE (Superficiali, Sotterranee) - SCARICHI - DCU - MINERALI | BA.01.005 + BA.02.055
C237 | Imazalil | Rapp. ISTISAN 07/31 Met. ISS CAC 015 rev 01 | ACQUE (Superficiali, Sotterranee) - MARE - DCU - MINERALI -SCARICHI | BA.01.005 + BA.02.055
C237 | Imidacloprid | Rapp. ISTISAN 07/31 Met. ISS CAC 015 rev 01 | ACQUE (Superficiali, Sotterranee) - MARE - DCU - MINERALI -SCARICHI | BA.01.005 + BA.02.055
C237 | Isoproturon | Rapp. ISTISAN 07/31 Met. ISS CAC 015 rev 01 | ACQUE (Superficiali, Sotterranee) - MARE - DCU - MINERALI -SCARICHI | BA.01.005 + BA.02.055
C237 | Isopyrazam | Rapp. ISTISAN 07/31 Met. ISS CAC 015 rev 01 | ACQUE (Superficiali, Sotterranee) - MARE - DCU - MINERALI -SCARICHI | BA.01.005 + BA.02.055
C237 | Kresoxim metile | Rapp. ISTISAN 07/31 Met. ISS CAC 015 rev 01 | ACQUE (Superficiali, Sotterranee) - MARE - DCU - MINERALI -SCARICHI | BA.01.005 + BA.02.055
C237 | Kresoxim metile NH4 | Rapp. ISTISAN 07/31 Met. ISS CAC 015 rev 01 | ACQUE (Superficiali, Sotterranee) - MARE - DCU - MINERALI -SCARICHI | BA.01.005 + BA.02.055
C237 | Linuron | Rapp. ISTISAN 07/31 Met. ISS CAC 015 rev 01 | ACQUE (Superficiali, Sotterranee) - MARE - DCU - MINERALI -SCARICHI | BA.01.005 + BA.02.055
C237 | Malaoxon | Rapp. ISTISAN 07/31 Met. ISS CAC 015 rev 01 | ACQUE (Superficiali, Sotterranee) - MARE - DCU - MINERALI -SCARICHI | BA.01.005 + BA.02.055
C237 | Malation | Rapp. ISTISAN 07/31 Met. ISS CAC 015 rev 01 | ACQUE (Superficiali, Sotterranee) - MARE - ACQ TRANS - DCU - MINERALI | BA.01.005 + BA.02.055
C237 | Malation | Rapp. ISTISAN 07/31 Met. ISS CAC 015 rev 01 | ACQUE (Superficiali, Sotterranee) - MARE - DCU - MINERALI -SCARICHI | BA.01.005 + BA.02.055
C237 | Mandipropamid | Rapp. ISTISAN 07/31 Met. ISS CAC 015 rev 01 | ACQUE (Superficiali, Sotterranee) - MARE - DCU - MINERALI -SCARICHI | BA.01.005 + BA.02.055
C237 | MCPP | Rapp. ISTISAN 07/31 Met. ISS CAC 015 rev 01 | ACQUE (Superficiali, Sotterranee) - MARE - DCU - MINERALI -SCARICHI | BA.01.005 + BA.02.055
C237 | Mepanipirim | Rapp. ISTISAN 07/31 Met. ISS CAC 015 rev 01 | ACQUE (Superficiali, Sotterranee) - MARE - DCU - MINERALI -SCARICHI | BA.01.005 + BA.02.055
C237 | Metalaxil | Rapp. ISTISAN 07/31 Met. ISS CAC 015 rev 01 | ACQUE (Superficiali, Sotterranee) - SCARICHI - DCU - MINERALI | BA.01.005 + BA.02.055
C237 | Metalaxil | Rapp. ISTISAN 07/31 Met. ISS CAC 015 rev 01 | ACQUE (Superficiali, Sotterranee) - MARE - DCU - MINERALI -SCARICHI | BA.01.005 + BA.02.055
C237 | Metamidofos | Rapp. ISTISAN 07/31 Met. ISS CAC 015 rev 01 | ACQUE (Superficiali, Sotterranee) - MARE - ACQ TRANS - DCU - MINERALI | BA.01.005 + BA.02.055
C237 | Metazaclor | Rapp. ISTISAN 07/31 Met. ISS CAC 015 rev 01 | ACQUE (Superficiali, Sotterranee) - MARE - DCU - MINERALI -SCARICHI | BA.01.005 + BA.02.055
C237 | Metconazolo | Rapp. ISTISAN 07/31 Met. ISS CAC 015 rev 01 | ACQUE (Superficiali, Sotterranee) - MARE - DCU - MINERALI -SCARICHI | BA.01.005 + BA.02.055
C237 | Metidation | Rapp. ISTISAN 07/31 Met. ISS CAC 015 rev 01 | ACQUE (Superficiali, Sotterranee) - SCARICHI - DCU - MINERALI | BA.01.005 + BA.02.055
C237 | Metidation | Rapp. ISTISAN 07/31 Met. ISS CAC 015 rev 01 | ACQUE (Superficiali, Sotterranee) - MARE - DCU - MINERALI -SCARICHI | BA.01.005 + BA.02.055
C237 | Metiocarb | Rapp. ISTISAN 07/31 Met. ISS CAC 015 rev 01 | ACQUE (Superficiali, Sotterranee) - SCARICHI - DCU - MINERALI | BA.01.005 + BA.02.055
C237 | Metiocarb | Rapp. ISTISAN 07/31 Met. ISS CAC 015 rev 01 | ACQUE (Superficiali, Sotterranee) - MARE - DCU - MINERALI -SCARICHI | BA.01.005 + BA.02.055
C237 | Metiocarb solfone | Rapp. ISTISAN 07/31 Met. ISS CAC 015 rev 01 | ACQUE (Superficiali, Sotterranee) - MARE - DCU - MINERALI -SCARICHI | BA.01.005 + BA.02.055
C237 | Metiocarb solfossido | Rapp. ISTISAN 07/31 Met. ISS CAC 015 rev 01 | ACQUE (Superficiali, Sotterranee) - MARE - DCU - MINERALI -SCARICHI | BA.01.005 + BA.02.055
C237 | Metossicloro | Rapp. ISTISAN 07/31 Met. ISS CAC 015 rev 01 | ACQUE (Superficiali, Sotterranee) - SCARICHI - DCU - MINERALI | BA.01.005 + BA.02.055
C237 | Metossifenozide | Rapp. ISTISAN 07/31 Met. ISS CAC 015 rev 01 | ACQUE (Superficiali, Sotterranee) - MARE - DCU - MINERALI -SCARICHI | BA.01.005 + BA.02.055
C237 | Mevinfos | Rapp. ISTISAN 07/31 Met. ISS CAC 015 rev 01 | ACQUE (Superficiali, Sotterranee) - MARE - ACQ TRANS - DCU - MINERALI | BA.01.005 + BA.02.055
C237 | Mevinfos | Rapp. ISTISAN 07/31 Met. ISS CAC 015 rev 01 | ACQUE (Superficiali, Sotterranee) - MARE - DCU - MINERALI -SCARICHI | BA.01.005 + BA.02.055
C237 | Miclobutanil | Rapp. ISTISAN 07/31 Met. ISS CAC 015 rev 01 | ACQUE (Superficiali, Sotterranee) - MARE - DCU - MINERALI -SCARICHI | BA.01.005 + BA.02.055
C237 | Molinate | Rapp. ISTISAN 07/31 Met. ISS CAC 015 rev 01 | ACQUE (Superficiali, Sotterranee) - SCARICHI - DCU - MINERALI | BA.01.005 + BA.02.055
C237 | Monocrotofos | Rapp. ISTISAN 07/31 Met. ISS CAC 015 rev 01 | ACQUE (Superficiali, Sotterranee) - MARE - DCU - MINERALI -SCARICHI | BA.01.005 + BA.02.055
C237 | Ometoato | Rapp. ISTISAN 07/31 Met. ISS CAC 015 rev 01 | ACQUE (Superficiali, Sotterranee) - MARE - ACQ TRANS - DCU - MINERALI | BA.01.005 + BA.02.055
C237 | Ometoato | Rapp. ISTISAN 07/31 Met. ISS CAC 015 rev 01 | ACQUE (Superficiali, Sotterranee) - MARE - DCU - MINERALI -SCARICHI | BA.01.005 + BA.02.055
C237 | Ossidemeton-metile | Rapp. ISTISAN 07/31 Met. ISS CAC 015 rev 01 | ACQUE (Superficiali, Sotterranee) - MARE - ACQ TRANS - DCU - MINERALI | BA.01.005 + BA.02.055
C237 | Ossidemeton-metile (Demeton_S_Methyl_sulfossido) | Rapp. ISTISAN 07/31 Met. ISS CAC 015 rev 01 | ACQUE (Superficiali, Sotterranee) - MARE - DCU - MINERALI -SCARICHI | BA.01.005 + BA.02.055
C237 | Oxadixil | Rapp. ISTISAN 07/31 Met. ISS CAC 015 rev 01 | ACQUE (Superficiali, Sotterranee) - MARE - DCU - MINERALI -SCARICHI | BA.01.005 + BA.02.055
C237 | Oxamil NH4 | Rapp. ISTISAN 07/31 Met. ISS CAC 015 rev 01 | ACQUE (Superficiali, Sotterranee) - MARE - DCU - MINERALI -SCARICHI | BA.01.005 + BA.02.055
C237 | Paclobutrazol | Rapp. ISTISAN 07/31 Met. ISS CAC 015 rev 01 | ACQUE (Superficiali, Sotterranee) - MARE - DCU - MINERALI -SCARICHI | BA.01.005 + BA.02.055
C237 | Paraoxon metile | Rapp. ISTISAN 07/31 Met. ISS CAC 015 rev 01 | ACQUE (Superficiali, Sotterranee) - MARE - DCU - MINERALI -SCARICHI | BA.01.005 + BA.02.055
C237 | Pencicuron | Rapp. ISTISAN 07/31 Met. ISS CAC 015 rev 01 | ACQUE (Superficiali, Sotterranee) - MARE - DCU - MINERALI -SCARICHI | BA.01.005 + BA.02.055
C237 | Penconazolo | Rapp. ISTISAN 07/31 Met. ISS CAC 015 rev 01 | ACQUE (Superficiali, Sotterranee) - MARE - DCU - MINERALI -SCARICHI | BA.01.005 + BA.02.055
C237 | Penflufen | Rapp. ISTISAN 07/31 Met. ISS CAC 015 rev 01 | ACQUE (Superficiali, Sotterranee) - MARE - DCU - MINERALI -SCARICHI | BA.01.005 + BA.02.055
C237 | Penthiopyrad | Rapp. ISTISAN 07/31 Met. ISS CAC 015 rev 01 | ACQUE (Superficiali, Sotterranee) - MARE - DCU - MINERALI -SCARICHI | BA.01.005 + BA.02.055
C237 | Piraclostrobin | Rapp. ISTISAN 07/31 Met. ISS CAC 015 rev 01 | ACQUE (Superficiali, Sotterranee) - MARE - DCU - MINERALI -SCARICHI | BA.01.005 + BA.02.055
C237 | Piridaben | Rapp. ISTISAN 07/31 Met. ISS CAC 015 rev 01 | ACQUE (Superficiali, Sotterranee) - MARE - DCU - MINERALI -SCARICHI | BA.01.005 + BA.02.055
C237 | Pirimetanil | Rapp. ISTISAN 07/31 Met. ISS CAC 015 rev 01 | ACQUE (Superficiali, Sotterranee) - MARE - DCU - MINERALI -SCARICHI | BA.01.005 + BA.02.055
C237 | Pirimicarb | Rapp. ISTISAN 07/31 Met. ISS CAC 015 rev 01 | ACQUE (Superficiali, Sotterranee) - MARE - DCU - MINERALI -SCARICHI | BA.01.005 + BA.02.055
C237 | Pirimifos-metile | Rapp. ISTISAN 07/31 Met. ISS CAC 015 rev 01 | ACQUE (Superficiali, Sotterranee) - MARE - DCU - MINERALI -SCARICHI | BA.01.005 + BA.02.055
C237 | Piriproxifen | Rapp. ISTISAN 07/31 Met. ISS CAC 015 rev 01 | ACQUE (Superficiali, Sotterranee) - MARE - DCU - MINERALI -SCARICHI | BA.01.005 + BA.02.055
C237 | Procloraz | Rapp. ISTISAN 07/31 Met. ISS CAC 015 rev 01 | ACQUE (Superficiali, Sotterranee) - MARE - DCU - MINERALI -SCARICHI | BA.01.005 + BA.02.055
C237 | Profenofos | Rapp. ISTISAN 07/31 Met. ISS CAC 015 rev 01 | ACQUE (Superficiali, Sotterranee) - MARE - DCU - MINERALI -SCARICHI | BA.01.005 + BA.02.055
C237 | Propamocarb | Rapp. ISTISAN 07/31 Met. ISS CAC 015 rev 01 | ACQUE (Superficiali, Sotterranee) - MARE - DCU - MINERALI -SCARICHI | BA.01.005 + BA.02.055
C237 | Propargite NH4 | Rapp. ISTISAN 07/31 Met. ISS CAC 015 rev 01 | ACQUE (Superficiali, Sotterranee) - MARE - DCU - MINERALI -SCARICHI | BA.01.005 + BA.02.055
C237 | Propiconazolo | Rapp. ISTISAN 07/31 Met. ISS CAC 015 rev 01 | ACQUE (Superficiali, Sotterranee) - MARE - DCU - MINERALI -SCARICHI | BA.01.005 + BA.02.055
C237 | Propizamide | Rapp. ISTISAN 07/31 Met. ISS CAC 015 rev 01 | ACQUE (Superficiali, Sotterranee) - MARE - DCU - MINERALI -SCARICHI | BA.01.005 + BA.02.055
C237 | Prosulfocarb | Rapp. ISTISAN 07/31 Met. ISS CAC 015 rev 01 | ACQUE (Superficiali, Sotterranee) - MARE - DCU - MINERALI -SCARICHI | BA.01.005 + BA.02.055
C237 | Quinoxifen | Rapp. ISTISAN 07/31 Met. ISS CAC 015 rev 01 | ACQUE (Superficiali, Sotterranee) - MARE - DCU - MINERALI -SCARICHI | BA.01.005 + BA.02.055
C237 | Rotenone | Rapp. ISTISAN 07/31 Met. ISS CAC 015 rev 01 | ACQUE (Superficiali, Sotterranee) - MARE - DCU - MINERALI -SCARICHI | BA.01.005 + BA.02.055
C237 | Simazina | Rapp. ISTISAN 07/31 Met. ISS CAC 015 rev 01 | ACQUE (Superficiali, Sotterranee) - MARE - ACQ TRANS - DCU - MINERALI | BA.01.005 + BA.02.055
C237 | Simazina | Rapp. ISTISAN 07/31 Met. ISS CAC 015 rev 01 | ACQUE (Superficiali, Sotterranee) - MARE - DCU - MINERALI -SCARICHI | BA.01.005 + BA.02.055
C237 | Spirotetrammato | Rapp. ISTISAN 07/31 Met. ISS CAC 015 rev 01 | ACQUE (Superficiali, Sotterranee) - MARE - DCU - MINERALI -SCARICHI | BA.01.005 + BA.02.055
C237 | Tebuconazolo | Rapp. ISTISAN 07/31 Met. ISS CAC 015 rev 01 | ACQUE (Superficiali, Sotterranee) - MARE - DCU - MINERALI -SCARICHI | BA.01.005 + BA.02.055
C237 | Tebufenozide | Rapp. ISTISAN 07/31 Met. ISS CAC 015 rev 01 | ACQUE (Superficiali, Sotterranee) - MARE - DCU - MINERALI -SCARICHI | BA.01.005 + BA.02.055
C237 | Tebufenpirad | Rapp. ISTISAN 07/31 Met. ISS CAC 015 rev 01 | ACQUE (Superficiali, Sotterranee) - MARE - DCU - MINERALI -SCARICHI | BA.01.005 + BA.02.055
C237 | Teflubenzurone | Rapp. ISTISAN 07/31 Met. ISS CAC 015 rev 01 | ACQUE (Superficiali, Sotterranee) - MARE - DCU - MINERALI -SCARICHI | BA.01.005 + BA.02.055
C237 | Terbutrina | Rapp. ISTISAN 07/31 Met. ISS CAC 015 rev 01 | ACQUE (Superficiali, Sotterranee) - MARE - DCU - MINERALI -SCARICHI | BA.01.005 + BA.02.055
C237 | Tetraclorvinfos | Rapp. ISTISAN 07/31 Met. ISS CAC 015 rev 01 | ACQUE (Superficiali, Sotterranee) - MARE - ACQ TRANS - DCU - MINERALI | BA.01.005 + BA.02.055
C237 | Tetraconazolo | Rapp. ISTISAN 07/31 Met. ISS CAC 015 rev 01 | ACQUE (Superficiali, Sotterranee) - MARE - DCU - MINERALI -SCARICHI | BA.01.005 + BA.02.055
C237 | Thiamethoxam | Rapp. ISTISAN 07/31 Met. ISS CAC 015 rev 01 | ACQUE (Superficiali, Sotterranee) - MARE - DCU - MINERALI -SCARICHI | BA.01.005 + BA.02.055
C237 | Tiabendazolo | Rapp. ISTISAN 07/31 Met. ISS CAC 015 rev 01 | ACQUE (Superficiali, Sotterranee) - MARE - DCU - MINERALI -SCARICHI | BA.01.005 + BA.02.055
C237 | Tiacloprid | Rapp. ISTISAN 07/31 Met. ISS CAC 015 rev 01 | ACQUE (Superficiali, Sotterranee) - MARE - DCU - MINERALI -SCARICHI | BA.01.005 + BA.02.055
C237 | Tiofanato metile | Rapp. ISTISAN 07/31 Met. ISS CAC 015 rev 01 | ACQUE (Superficiali, Sotterranee) - MARE - DCU - MINERALI -SCARICHI | BA.01.005 + BA.02.055
C237 | Triadimefon | Rapp. ISTISAN 07/31 Met. ISS CAC 015 rev 01 | ACQUE (Superficiali, Sotterranee) - MARE - DCU - MINERALI -SCARICHI | BA.01.005 + BA.02.055
C237 | Triadimenol | Rapp. ISTISAN 07/31 Met. ISS CAC 015 rev 01 | ACQUE (Superficiali, Sotterranee) - MARE - DCU - MINERALI -SCARICHI | BA.01.005 + BA.02.055
C237 | Triazofos | Rapp. ISTISAN 07/31 Met. ISS CAC 015 rev 01 | ACQUE (Superficiali, Sotterranee) - MARE - DCU - MINERALI -SCARICHI | BA.01.005 + BA.02.055
C237 | Triclorfon | Rapp. ISTISAN 07/31 Met. ISS CAC 015 rev 01 | ACQUE (Superficiali, Sotterranee) - MARE - DCU - MINERALI -SCARICHI | BA.01.005 + BA.02.055
C237 | Triflossistrobina | Rapp. ISTISAN 07/31 Met. ISS CAC 015 rev 01 | ACQUE (Superficiali, Sotterranee) - MARE - DCU - MINERALI -SCARICHI | BA.01.005 + BA.02.055
C237 | Triflumuron | Rapp. ISTISAN 07/31 Met. ISS CAC 015 rev 01 | ACQUE (Superficiali, Sotterranee) - MARE - DCU - MINERALI -SCARICHI | BA.01.005 + BA.02.055
C237 | Triticonazolo | Rapp. ISTISAN 07/31 Met. ISS CAC 015 rev 01 | ACQUE (Superficiali, Sotterranee) - MARE - DCU - MINERALI -SCARICHI | BA.01.005 + BA.02.055
C237 | Zoxamide | Rapp. ISTISAN 07/31 Met. ISS CAC 015 rev 01 | ACQUE (Superficiali, Sotterranee) - MARE - DCU - MINERALI -SCARICHI | BA.01.005 + BA.02.055
C244 | Composti polari | Circ Min San n 1 11/01/1991 | OLIO | BA.01.002 + BA.02.021
C248 | Tensioattivi non ionici | UNI 10511-1:1996/A1 | ACQUE (superficiali) - SCARICHI - MARE - MINERALI - DCU | BA.01.002 + BA.02.020
C249 | Analisi granulometrica (0.05mm ÷ 0.1mm) | UNI EN 933-1:2009 | SEDIMENTI | BA.04.142
C249 | Analisi granulometrica (0.125mm ÷ 0.25mm) | UNI EN 933-1:2009 | SEDIMENTI | BA.04.142
C249 | Analisi granulometrica (0.1mm ÷ 0.125mm) | UNI EN 933-1:2009 | SEDIMENTI | BA.04.142
C249 | Analisi granulometrica (0.5mm ÷ 1mm) | UNI EN 933-1:2009 | SEDIMENTI | BA.04.142
C249 | Analisi granulometrica (1mm ÷ 2mm) | UNI EN 933-1:2009 | SEDIMENTI | BA.04.142
C249 | Analisi granulometrica Ciottoli (4mm ÷ 20mm) | UNI EN 933-1:2009 | SUOLI - SEDIMENTI | BA.04.142
C249 | Analisi granulometrica Ciottoloni (> 20mm) | UNI EN 933-1:2009 | SUOLI - SEDIMENTI | BA.04.142
C249 | Analisi granulometrica Frazione < 2mm | UNI EN 933-1:2009 | SUOLI - SEDIMENTI | BA.04.142
C249 | Analisi granulometrica Frazione < 4mm | UNI EN 933-1:2009 | RIFIUTI | BA.04.142
C249 | Analisi granulometrica Frazione > 18mm | UNI EN 933-1:2009 | SEDIMENTI | BA.04.142
C249 | Analisi granulometrica Frazione > 20mm | UNI EN 933-1:2009 | SUOLI - SEDIMENTI | BA.04.142
C249 | Analisi granulometrica Frazione > 4mm | UNI EN 933-1:2009 | RIFIUTI | BA.04.142
C249 | Analisi granulometrica Frazione 0.5mm ÷ 2mm | UNI EN 933-1:2009 | SEDIMENTI | BA.04.142
C249 | Analisi granulometrica Frazione 2mm ÷ 20mm | UNI EN 933-1:2009 | SUOLI - SEDIMENTI | BA.04.142
C249 | Analisi granulometrica Frazione 4mm ÷ 18mm | UNI EN 933-1:2009 | SEDIMENTI | BA.04.142
C249 | Analisi granulometrica Ghiaia (> 2mm) | UNI EN 933-1:2009 | SUOLI - SEDIMENTI - RIFIUTI - FANGHI - INERTI - RIPASCIMENTI | BA.04.142
C249 | Analisi granulometrica Ghiaia (2 mm ÷ 20 mm) | UNI EN 933-1:2009 | SUOLI - SEDIMENTI - RIFIUTI - RIPASCIMENTI | BA.04.142
C249 | Analisi granulometrica Ghiaia (2mm ÷ 4mm) | UNI EN 933-1:2009 | SUOLI - SEDIMENTI - RIPASCIMENTI | BA.04.142
C249 | Analisi granulometrica Limo (0.004mm ÷ 0.063mm) | UNI EN 933-1:2009 | SEDIMENTI | BA.04.142
C249 | Analisi granulometrica Limo e Argilla (< 0.063mm) | UNI EN 933-1:2009 | SUOLI - SEDIMENTI - RIPASCIMENTI | BA.04.142
C249 | Analisi granulometrica Pelite (< 0.063mm) | UNI EN 933-1:2009 | SUOLI - SEDIMENTI - RIFIUTI - RIPASCIMENTI | BA.04.142
C249 | Analisi granulometrica Sabbia (0.063mm ÷ 2mm) | UNI EN 933-1:2009 | SUOLI - SEDIMENTI - RIFIUTI - RIPASCIMENTI | BA.04.142
C249 | Analisi granulometrica Sabbia Fine (0.125mm ÷ 0.250mm) | UNI EN 933-1:2009 | SUOLI - SEDIMENTI - RIFIUTI - RIPASCIMENTI | BA.04.142
C249 | Analisi granulometrica Sabbia Finissima (0.063mm ÷ 0.125mm) | UNI EN 933-1:2009 | SUOLI - SEDIMENTI - RIFIUTI - RIPASCIMENTI | BA.04.142
C249 | Analisi granulometrica Sabbia Grossa (0.5mm ÷ 1mm) | UNI EN 933-1:2009 | SUOLI - SEDIMENTI - RIFIUTI - RIPASCIMENTI | BA.04.142
C249 | Analisi granulometrica Sabbia Media (0.250mm ÷ 0.5mm) | UNI EN 933-1:2009 | SUOLI - SEDIMENTI - RIFIUTI - RIPASCIMENTI | BA.04.142
C249 | Analisi granulometrica Sabbia Molto Grossa (1mm ÷ 2mm) | UNI EN 933-1:2009 | SUOLI - SEDIMENTI - RIFIUTI - RIPASCIMENTI | BA.04.142
C250 | Azoto totale | UNI EN 12260:2004 | ACQUE (superficiali) - SCARICHI | BA.01.002 + BA.02.007
C252 | Rapporto del contenuto di umidità (MC) | UNI EN 12457-2:2004 | RIFIUTI | BA.03.140
C254 | 1-Metilnaftalene | UNI EN 13649:2002 | EMISSIONI GASSOSE | BA.01.002 + BA.02.013
C254 | 2-butossietanolo | UNI EN 13649:2002 | EMISSIONI GASSOSE | BA.01.002 + BA.02.013
C254 | 2-Butossietilacetato | UNI EN 13649:2002 | EMISSIONI GASSOSE | BA.01.002 + BA.02.013
C254 | 2-Metilnaftalene | UNI EN 13649:2002 | EMISSIONI GASSOSE | BA.01.002 + BA.02.013
C254 | Acetato di n-butile | UNI EN 13649:2002 | EMISSIONI GASSOSE | BA.01.002 + BA.02.013
C254 | Acetone | UNI EN 13649:2002 | EMISSIONI GASSOSE | BA.01.002 + BA.02.013
C254 | Benzene | UNI EN 13649:2002 | EMISSIONI GASSOSE | BA.01.002 + BA.02.013
C254 | Bifenile | UNI EN 13649:2002 | EMISSIONI GASSOSE | BA.01.002 + BA.02.013
C254 | Cicloesanone | UNI EN 13649:2002 | EMISSIONI GASSOSE | BA.01.002 + BA.02.013
C254 | Diacetonalcool | UNI EN 13649:2002 | EMISSIONI GASSOSE | BA.01.002 + BA.02.013
C254 | Esano | UNI EN 13649:2002 | EMISSIONI GASSOSE | BA.01.002 + BA.02.013
C254 | Etilacetato | UNI EN 13649:2002 | EMISSIONI GASSOSE | BA.01.002 + BA.02.013
C254 | Etilbenzene | UNI EN 13649:2002 | EMISSIONI GASSOSE | BA.01.002 + BA.02.013
C254 | Isobutanolo | UNI EN 13649:2002 | EMISSIONI GASSOSE | BA.01.002 + BA.02.013
C254 | Metil-Etil-Chetone | UNI EN 13649:2002 | EMISSIONI GASSOSE | BA.01.002 + BA.02.013
C254 | m-Xilene | UNI EN 13649:2002 | ARIA AMBIENTE | BA.01.002 + BA.02.013
C254 | n-Butanolo | UNI EN 13649:2002 | EMISSIONI GASSOSE | BA.01.002 + BA.02.013
C254 | n-Eptano | UNI EN 13649:2002 | EMISSIONI GASSOSE | BA.01.002 + BA.02.013
C254 | o-Xilene | UNI EN 13649:2002 | EMISSIONI GASSOSE | BA.01.002 + BA.02.013
C254 | p-Xilene | UNI EN 13649:2002 | ARIA AMBIENTE | BA.01.002 + BA.02.013
C254 | Sommatoria (m-Xilene + p-Xilene) | UNI EN 13649:2002 | EMISSIONI GASSOSE | BA.01.002 + BA.02.013
C254 | Sommatoria (o-Xilene + m-Xilene + p-Xilene) | UNI EN 13649:2002 | ARIA AMBIENTE | BA.01.002 + BA.02.013
C254 | SOV (Sostanze Organiche Volatili) | UNI EN 13649:2002 | ARIA AMBIENTE | BA.01.002 + BA.02.013
C254 | Stirene | UNI EN 13649:2002 | EMISSIONI GASSOSE | BA.01.002 + BA.02.013
C254 | Toluene | UNI EN 13649:2002 | EMISSIONI GASSOSE | BA.01.002 + BA.02.013
C254 | Triclorometano (Cloroformio) | UNI EN 13649:2002 | ARIA AMBIENTE | BA.01.002 + BA.02.013
C254 | Trimetilbenzene | UNI EN 13649:2002 | EMISSIONI GASSOSE | BA.01.002 + BA.02.013
C259 | 1,1,1-Tricloroetano | EN ISO 16017-2:2003 | ARIA AMBIENTE | BA.01.002 + BA.02.013
C259 | 1,1,2,2-Tetracloroetano | EN ISO 16017-2:2003 | ARIA AMBIENTE | BA.01.002 + BA.02.013
C259 | 1,1-Dicloroetano | EN ISO 16017-2:2003 | ARIA AMBIENTE | BA.01.002 + BA.02.013
C259 | 1,2,4-Trimetilbenzene | EN ISO 16017-2:2003 | ARIA AMBIENTE | BA.01.002 + BA.02.013
C259 | 1,2-Dicloroetano | EN ISO 16017-2:2003 | ARIA AMBIENTE | BA.01.002 + BA.02.013
C259 | 1,2-Dicloropropano | EN ISO 16017-2:2003 | ARIA AMBIENTE | BA.01.002 + BA.02.013
C259 | Acetato di etile | EN ISO 16017-2:2003 | ARIA AMBIENTE | BA.01.002 + BA.02.013
C259 | Acetone | EN ISO 16017-2:2003 | ARIA AMBIENTE | BA.01.002 + BA.02.013
C259 | Aria indoor durante combustione | EN ISO 16017-2:2003 | INCENSI | BA.01.002 + BA.02.013
C259 | Aria indoor post-combustione | EN ISO 16017-2:2003 | INCENSI | BA.01.002 + BA.02.013
C259 | Benzene | EN ISO 16017-2:2003 | ARIA AMBIENTE - INCENSI | BA.01.002 + BA.02.013
C259 | Cicloesanone | EN ISO 16017-2:2003 | ARIA AMBIENTE | BA.01.002 + BA.02.013
C259 | Emissione bastoncino | EN ISO 16017-2:2003 | INCENSI | BA.01.002 + BA.02.013
C259 | Etilbenzene | EN ISO 16017-2:2003 | ARIA AMBIENTE | BA.01.002 + BA.02.013
C259 | Metil t-butil Etere (MTBE) | EN ISO 16017-2:2003 | ARIA AMBIENTE | BA.01.002 + BA.02.013
C259 | Metil-Etil-Chetone | EN ISO 16017-2:2003 | ARIA AMBIENTE | BA.01.002 + BA.02.013
C259 | m-Xilene | EN ISO 16017-2:2003 | ARIA AMBIENTE | BA.01.002 + BA.02.013
C259 | Naftalene | EN ISO 16017-2:2003 | ARIA AMBIENTE | BA.01.002 + BA.02.013
C259 | o-Xilene | EN ISO 16017-2:2003 | ARIA AMBIENTE | BA.01.002 + BA.02.013
C259 | p-Xilene | EN ISO 16017-2:2003 | ARIA AMBIENTE | BA.01.002 + BA.02.013
C259 | Sommatoria (m-Xilene + p-Xilene) | EN ISO 16017-2:2003 | ARIA AMBIENTE | BA.01.002 + BA.02.013
C259 | Sommatoria (o-Xilene + m-Xilene + p-Xilene) | EN ISO 16017-2:2003 | ARIA AMBIENTE | BA.01.002 + BA.02.013
C259 | SOV (Sostanze Organiche Volatili) | EN ISO 16017-2:2003 | ARIA AMBIENTE | BA.01.002 + BA.02.013
C259 | Stirene | EN ISO 16017-2:2003 | ARIA AMBIENTE | BA.01.002 + BA.02.013
C259 | Tetracloroetilene | EN ISO 16017-2:2003 | ARIA AMBIENTE | BA.01.002 + BA.02.013
C259 | Tetracloruro di carbonio | EN ISO 16017-2:2003 | ARIA AMBIENTE | BA.01.002 + BA.02.013
C259 | Toluene | EN ISO 16017-2:2003 | ARIA AMBIENTE - INCENSI | BA.01.002 + BA.02.013
C259 | Tricloroetilene | EN ISO 16017-2:2003 | ARIA AMBIENTE | BA.01.002 + BA.02.013
C259 | Triclorometano (Cloroformio) | EN ISO 16017-2:2003 | ARIA AMBIENTE | BA.01.002 + BA.02.013
C271 | Betasitosterolo | COI/T.20/Doc. n. 30/rev. 1 2013, Reg CEE 2568/1991 11/07/1991 GU CEE L248 05/09/1991 All V; Reg UE 1348/2013 16/12/2013 GU UE L338 17/12/2013 All IV; Reg UE 1833/2015 12/10/2015 GU UE L266/29 13/10/2015 All II | OLIO | BA.01.002 + BA.02.013
C271 | Brassicasterolo | COI/T.20/Doc. n. 30/rev. 1 2013, Reg CEE 2568/1991 11/07/1991 GU CEE L248 05/09/1991 All V; Reg UE 1348/2013 16/12/2013 GU UE L338 17/12/2013 All IV; Reg UE 1833/2015 12/10/2015 GU UE L266/29 13/10/2015 All II | OLIO | BA.01.002 + BA.02.013
C271 | Campestanolo | COI/T.20/Doc. n. 30/rev. 1 2013, Reg CEE 2568/1991 11/07/1991 GU CEE L248 05/09/1991 All V; Reg UE 1348/2013 16/12/2013 GU UE L338 17/12/2013 All IV; Reg UE 1833/2015 12/10/2015 GU UE L266/29 13/10/2015 All II | OLIO | BA.01.002 + BA.02.013
C271 | Campesterolo | COI/T.20/Doc. n. 30/rev. 1 2013, Reg CEE 2568/1991 11/07/1991 GU CEE L248 05/09/1991 All V; Reg UE 1348/2013 16/12/2013 GU UE L338 17/12/2013 All IV; Reg UE 1833/2015 12/10/2015 GU UE L266/29 13/10/2015 All II | OLIO | BA.01.002 + BA.02.013
C271 | Clerosterolo | COI/T.20/Doc. n. 30/rev. 1 2013, Reg CEE 2568/1991 11/07/1991 GU CEE L248 05/09/1991 All V; Reg UE 1348/2013 16/12/2013 GU UE L338 17/12/2013 All IV; Reg UE 1833/2015 12/10/2015 GU UE L266/29 13/10/2015 All II | OLIO | BA.01.002 + BA.02.013
C271 | Colesterolo | COI/T.20/Doc. n. 30/rev. 1 2013, Reg CEE 2568/1991 11/07/1991 GU CEE L248 05/09/1991 All V; Reg UE 1348/2013 16/12/2013 GU UE L338 17/12/2013 All IV; Reg UE 1833/2015 12/10/2015 GU UE L266/29 13/10/2015 All II | OLIO | BA.01.002 + BA.02.013
C271 | D5 Avenasterolo | COI/T.20/Doc. n. 30/rev. 1 2013, Reg CEE 2568/1991 11/07/1991 GU CEE L248 05/09/1991 All V; Reg UE 1348/2013 16/12/2013 GU UE L338 17/12/2013 All IV; Reg UE 1833/2015 12/10/2015 GU UE L266/29 13/10/2015 All II | OLIO | BA.01.002 + BA.02.013
C271 | D5-23 Stigmastadienolo | COI/T.20/Doc. n. 30/rev. 1 2013, Reg CEE 2568/1991 11/07/1991 GU CEE L248 05/09/1991 All V; Reg UE 1348/2013 16/12/2013 GU UE L338 17/12/2013 All IV; Reg UE 1833/2015 12/10/2015 GU UE L266/29 13/10/2015 All II | OLIO | BA.01.002 + BA.02.013
C271 | D5-24 Stigmastadienolo | COI/T.20/Doc. n. 30/rev. 1 2013, Reg CEE 2568/1991 11/07/1991 GU CEE L248 05/09/1991 All V; Reg UE 1348/2013 16/12/2013 GU UE L338 17/12/2013 All IV; Reg UE 1833/2015 12/10/2015 GU UE L266/29 13/10/2015 All II | OLIO | BA.01.002 + BA.02.013
C271 | D7 Avenasterolo | COI/T.20/Doc. n. 30/rev. 1 2013, Reg CEE 2568/1991 11/07/1991 GU CEE L248 05/09/1991 All V; Reg UE 1348/2013 16/12/2013 GU UE L338 17/12/2013 All IV; Reg UE 1833/2015 12/10/2015 GU UE L266/29 13/10/2015 All II | OLIO | BA.01.002 + BA.02.013
C271 | D7 Campesterolo | COI/T.20/Doc. n. 30/rev. 1 2013, Reg CEE 2568/1991 11/07/1991 GU CEE L248 05/09/1991 All V; Reg UE 1348/2013 16/12/2013 GU UE L338 17/12/2013 All IV; Reg UE 1833/2015 12/10/2015 GU UE L266/29 13/10/2015 All II | OLIO | BA.01.002 + BA.02.013
C271 | D7 Stigmastenolo | COI/T.20/Doc. n. 30/rev. 1 2013, Reg CEE 2568/1991 11/07/1991 GU CEE L248 05/09/1991 All V; Reg UE 1348/2013 16/12/2013 GU UE L338 17/12/2013 All IV; Reg UE 1833/2015 12/10/2015 GU UE L266/29 13/10/2015 All II | OLIO | BA.01.002 + BA.02.013
C271 | Eritrodiolo | COI/T.20/Doc. n. 30/rev. 1 2013, Reg CEE 2568/1991 11/07/1991 GU CEE L248 05/09/1991 All V; Reg UE 1348/2013 16/12/2013 GU UE L338 17/12/2013 All IV; Reg UE 1833/2015 12/10/2015 GU UE L266/29 13/10/2015 All II | OLIO | BA.01.002 + BA.02.013
C271 | Sitostanolo | COI/T.20/Doc. n. 30/rev. 1 2013, Reg CEE 2568/1991 11/07/1991 GU CEE L248 05/09/1991 All V; Reg UE 1348/2013 16/12/2013 GU UE L338 17/12/2013 All IV; Reg UE 1833/2015 12/10/2015 GU UE L266/29 13/10/2015 All II | OLIO | BA.01.002 + BA.02.013
C271 | Sitosterolo | COI/T.20/Doc. n. 30/rev. 1 2013, Reg CEE 2568/1991 11/07/1991 GU CEE L248 05/09/1991 All V; Reg UE 1348/2013 16/12/2013 GU UE L338 17/12/2013 All IV; Reg UE 1833/2015 12/10/2015 GU UE L266/29 13/10/2015 All II | OLIO | BA.01.002 + BA.02.013
C271 | Sommatoria (Eritrodiolo + Uvaolo) | COI/T.20/Doc. n. 30/rev. 1 2013, Reg CEE 2568/1991 11/07/1991 GU CEE L248 05/09/1991 All V; Reg UE 1348/2013 16/12/2013 GU UE L338 17/12/2013 All IV; Reg UE 1833/2015 12/10/2015 GU UE L266/29 13/10/2015 All II | OLIO | BA.01.002 + BA.02.013
C271 | Sommatoria steroli | COI/T.20/Doc. n. 30/rev. 1 2013, Reg CEE 2568/1991 11/07/1991 GU CEE L248 05/09/1991 All V; Reg UE 1348/2013 16/12/2013 GU UE L338 17/12/2013 All IV; Reg UE 1833/2015 12/10/2015 GU UE L266/29 13/10/2015 All II | OLIO | BA.01.002 + BA.02.013
C271 | Steroli totali | COI/T.20/Doc. n. 30/rev. 1 2013, Reg CEE 2568/1991 11/07/1991 GU CEE L248 05/09/1991 All V; Reg UE 1348/2013 16/12/2013 GU UE L338 17/12/2013 All IV; Reg UE 1833/2015 12/10/2015 GU UE L266/29 13/10/2015 All II | OLIO | BA.01.002 + BA.02.013
C271 | Stigmasterolo | COI/T.20/Doc. n. 30/rev. 1 2013, Reg CEE 2568/1991 11/07/1991 GU CEE L248 05/09/1991 All V; Reg UE 1348/2013 16/12/2013 GU UE L338 17/12/2013 All IV; Reg UE 1833/2015 12/10/2015 GU UE L266/29 13/10/2015 All II | OLIO | BA.01.002 + BA.02.013
C271 | Uvaolo | COI/T.20/Doc. n. 30/rev. 1 2013, Reg CEE 2568/1991 11/07/1991 GU CEE L248 05/09/1991 All V; Reg UE 1348/2013 16/12/2013 GU UE L338 17/12/2013 All IV; Reg UE 1833/2015 12/10/2015 GU UE L266/29 13/10/2015 All II | OLIO | BA.01.002 + BA.02.013
C273 | Delta-9-Tetraidrocannabinolo ( THC ) | C273 | STUPEFACENTI | BA.01.005 + BA.02.013
C274 | Cocaina | C274 | STUPEFACENTI | BA.01.005 + BA.02.013
C274 | Eroina | C274 | STUPEFACENTI | BA.01.005 + BA.02.013
C275 | Ac. Arachico (C20) | COI/T.20/Doc n 33 rev 1 2017 | OLIO | BA.01.002 + BA.02.013
C275 | Ac. Arachidico (C20) | COI/T.20/Doc n 33 rev 1 2017 | OLIO | BA.01.002 + BA.02.013
C275 | Ac. Beenico (C22) | COI/T.20/Doc n 33 rev 1 2017 | OLIO | BA.01.002 + BA.02.013
C275 | Ac. Butirrico (C4) | COI/T.20/Doc n 33 rev 1 2017 | OLIO | BA.01.002 + BA.02.013
C275 | Ac. Caprilico (C8) | COI/T.20/Doc n 33 rev 1 2017 | OLIO | BA.01.002 + BA.02.013
C275 | Ac. Caprinico (C10) | COI/T.20/Doc n 33 rev 1 2017 | OLIO | BA.01.002 + BA.02.013
C275 | Ac. Capronico (C6) | COI/T.20/Doc n 33 rev 1 2017 | OLIO | BA.01.002 + BA.02.013
C275 | Ac. Eicosenoico (C20:1) | COI/T.20/Doc n 33 rev 1 2017 | OLIO | BA.01.002 + BA.02.013
C275 | Ac. Enantico (C7) | COI/T.20/Doc n 33 rev 1 2017 | OLIO | BA.01.002 + BA.02.013
C275 | Ac. Eptadecanoico (Ac. Margarico) (C17) | COI/T.20/Doc n 33 rev 1 2017 | OLIO | BA.01.002 + BA.02.013
C275 | Ac. Eptadecenoico (C17:1) | COI/T.20/Doc n 33 rev 1 2017 | OLIO | BA.01.002 + BA.02.013
C275 | Ac. Erucico (C22:1) | COI/T.20/Doc n 33 rev 1 2017 | OLIO | BA.01.002 + BA.02.013
C275 | Ac. Laurico (C12) | COI/T.20/Doc n 33 rev 1 2017 | OLIO | BA.01.002 + BA.02.013
C275 | Ac. Lignocerico (C24) | COI/T.20/Doc n 33 rev 1 2017 | OLIO | BA.01.002 + BA.02.013
C275 | Ac. Linoleico (C18:2) | COI/T.20/Doc n 33 rev 1 2017 | OLIO | BA.01.002 + BA.02.013
C275 | Ac. Linolenico (C18:3) | COI/T.20/Doc n 33 rev 1 2017 | OLIO | BA.01.002 + BA.02.013
C275 | Ac. Miristico (C14) | COI/T.20/Doc n 33 rev 1 2017 | OLIO | BA.01.002 + BA.02.013
C275 | Ac. Miristoleico (C14:1) | COI/T.20/Doc n 33 rev 1 2017 | OLIO | BA.01.002 + BA.02.013
C275 | Ac. Oleico (C18:1) | COI/T.20/Doc n 33 rev 1 2017 | OLIO | BA.01.002 + BA.02.013
C275 | Ac. Palmitico (C16) | COI/T.20/Doc n 33 rev 1 2017 | OLIO | BA.01.002 + BA.02.013
C275 | Ac. Palmitoleico (C16:1) | COI/T.20/Doc n 33 rev 1 2017 | OLIO | BA.01.002 + BA.02.013
C275 | Ac. Stearico (C18) | COI/T.20/Doc n 33 rev 1 2017 | OLIO | BA.01.002 + BA.02.013
C275 | Ac. Trans-Linoleico (T-C18:2) | COI/T.20/Doc n 33 rev 1 2017 | OLIO | BA.01.002 + BA.02.013
C275 | Ac. Trans-Linolenico (T-C18:3) | COI/T.20/Doc n 33 rev 1 2017 | OLIO | BA.01.002 + BA.02.013
C275 | Ac. Trans-Oleico (T-C18:1) | COI/T.20/Doc n 33 rev 1 2017 | OLIO | BA.01.002 + BA.02.013
C275 | Esteri metilici degli acidi grassi | COI/T.20/Doc n 33 rev 1 2017 | OLIO | BA.01.002 + BA.02.013
C276 | Anfetamina | C276 | STUPEFACENTI | BA.01.002 + BA.02.013
C276 | Ecstasy | C276 | STUPEFACENTI | BA.01.002 + BA.02.013
C277 | LSD (lisergide) | C277 | STUPEFACENTI | BA.01.002 + BA.02.013
C278 | Metadone | C278 | STUPEFACENTI | BA.01.002 + BA.02.013
C282 | Acenaftene | ISO 12884:2000 | ARIA AMBIENTE | BA.01.005 + BA.02.014
C282 | Acenaftilene | ISO 12884:2000 | ARIA AMBIENTE | BA.01.005 + BA.02.014
C282 | Antracene | ISO 12884:2000 | ARIA AMBIENTE | BA.01.005 + BA.02.014
C282 | Benzo(a)antracene | ISO 12884:2000 | ARIA AMBIENTE | BA.01.005 + BA.02.014
C282 | Benzo(a)pirene | ISO 12884:2000 | ARIA AMBIENTE | BA.01.005 + BA.02.014
C282 | Benzo(b)fluorantene | ISO 12884:2000 | ARIA AMBIENTE | BA.01.005 + BA.02.014
C282 | Benzo(b+k)fluorantene | ISO 12884:2000 | ARIA AMBIENTE | BA.01.005 + BA.02.014
C282 | Benzo(e)pirene | ISO 12884:2000 | ARIA AMBIENTE | BA.01.005 + BA.02.014
C282 | Benzo(g,h,i)perilene | ISO 12884:2000 | ARIA AMBIENTE | BA.01.005 + BA.02.014
C282 | Benzo(j)fluorantene | ISO 12884:2000 | ARIA AMBIENTE | BA.01.005 + BA.02.014
C282 | Benzo(k)fluorantene | ISO 12884:2000 | ARIA AMBIENTE | BA.01.005 + BA.02.014
C282 | Coronene | ISO 12884:2000 | ARIA AMBIENTE | BA.01.005 + BA.02.014
C282 | Crisene | ISO 12884:2000 | ARIA AMBIENTE | BA.01.005 + BA.02.014
C282 | Dibenzo(a,e)pirene | ISO 12884:2000 | ARIA AMBIENTE | BA.01.005 + BA.02.014
C282 | Dibenzo(a,h)antracene | ISO 12884:2000 | ARIA AMBIENTE | BA.01.005 + BA.02.014
C282 | Dibenzo(a,h)pirene | ISO 12884:2000 | ARIA AMBIENTE | BA.01.005 + BA.02.014
C282 | Dibenzo(a,i)pirene | ISO 12884:2000 | ARIA AMBIENTE | BA.01.005 + BA.02.014
C282 | Dibenzo(a,l)pirene | ISO 12884:2000 | ARIA AMBIENTE | BA.01.005 + BA.02.014
C282 | Fenantrene | ISO 12884:2000 | ARIA AMBIENTE | BA.01.005 + BA.02.014
C282 | Fluorantene | ISO 12884:2000 | ARIA AMBIENTE | BA.01.005 + BA.02.014
C282 | Fluorene | ISO 12884:2000 | ARIA AMBIENTE | BA.01.005 + BA.02.014
C282 | Indeno(1,2,3-c,d)pirene | ISO 12884:2000 | ARIA AMBIENTE | BA.01.005 + BA.02.014
C282 | Naftalene | ISO 12884:2000 | ARIA AMBIENTE | BA.01.005 + BA.02.014
C282 | Perilene | ISO 12884:2000 | ARIA AMBIENTE | BA.01.005 + BA.02.014
C282 | Pirene | ISO 12884:2000 | ARIA AMBIENTE | BA.01.005 + BA.02.014
C282 | Sommatoria IPA | ISO 12884:2000 | ARIA AMBIENTE | BA.01.005 + BA.02.014
C284 | Umidità | DM 21/04/86 pag. 8 (SOGU 229 del 02/10/86) | ALIMENTI - FORMAGGI | BA.03.140
C288 | Azoto ammoniacale | APAT CNR IRSA 4030A1 Man 29 2003 | ACQUE (Superficiali, Sotterranee) - MARE - SCARICHI - MINERALI - DCU - ACQ TRANS - PISCINE - DIALISI - RIFIUTI | BA.02.005
C290 | Anidride solforosa | DM 03/02/1989 SO n 51 GU n 168 20/07/1989 Met 30A | CONSERVE VEGETALI | BA.01.002 + BA.02.020
C292 | Azoto ammoniacale | APAT CNR IRSA 4030A2 Man 29 2003 | ACQUE (Superficiali, Sotterranee) - SCARICHI | BA.02.005
C293 | Analisi del sedimento | C293 - Analisi qualitativa | ACQUE (Superficiali, Sotterranee) - DCU - ACQ INC | BA.01.001 + BA.02.040
C296 | BOD 5 | APHA 5210B Ed. 21 - 2005 | ACQUE (Superficiali) - SCARICHI | BA.04.025
C297 | BOD 5 | C297 | ACQUE (Superficiali, Sotterranee) - SCARICHI | BA.04.025
C303 | Basicità espressa come NaOH | C303 | ACQUE (Superficiali, Sotterranee) - ARIA AMBIENTE | BA.02.020
C309 | Cianuri totali | C309 - Test colorimetrico in Cuvetta | ACQUE (Superficiali, Sotterranee) - DCU - MINERALI | BA.02.005
C310 | Cianuri liberi | C310 - Test colorimetrico in Cuvetta secondo EPA 335.2 1980 | ACQUE (Superficiali, Sotterranee) - DCU - MINERALI | BA.01.002 + BA.02.005
C310 | Cianuri totali | C310 - Test colorimetrico in Cuvetta secondo EPA 335.2 1980 | ACQUE (Superficiali, Sotterranee) - DCU - MINERALI | BA.01.002 + BA.02.005
C312 | Ceneri | C312 | SUOLI - SEDIMENTI - RIFIUTI | BA.04.031
C312 | Ceneri a 400°C | C312 | SUOLI - SEDIMENTI - RIFIUTI | BA.04.031
C312 | Ceneri a 600°C | C312 | SUOLI - SEDIMENTI - RIFIUTI | BA.04.031
C313 | Cloro attivo libero | C313 - Test colorimetrico in Cuvetta secondo ISO 7393-2 :1985 | ACQUE (Superficiali , Sotterranee) - SCARICHI - MINERALI - DCU - PISCINE - ACQ INC | BA.02.005
C313 | Cloro residuo libero | C313 - Test colorimetrico in Cuvetta secondo ISO 7393-2 :1985 | ACQUE (Superficiali , Sotterranee) - SCARICHI - MINERALI - DCU - PISCINE - ACQ INC | BA.02.005
C313 | Cloro residuo totale | C313 - Test colorimetrico in Cuvetta secondo ISO 7393-2 :1985 | ACQUE (Superficiali , Sotterranee) - SCARICHI - MINERALI - DCU - PISCINE - ACQ INC | BA.02.005
C314 | Cloro residuo libero | C314 - Test colorimetrico in Cuvetta secondo EPA 330.3 1978 | ACQUE (Superficiali, Sotterranee) - SCARICHI - MINERALI - DCU - PISCINE | BA.01.001 + BA.02.040
C314 | Cloro residuo totale | C314 - Test colorimetrico in Cuvetta secondo EPA 330.3 1978 | ACQUE (Superficiali, Sotterranee) - SCARICHI - MINERALI - DCU - PISCINE | BA.01.001 + BA.02.040
C318 | Coloranti artificiali | C318 | ALIMENTI - INTEGRATORI | BA.01.002 + BA.02.008
C319 | C2-Dibenzotiofeni / C2 Fenantreni | C319 | ACQUE (Superficiali, Sotterranee) | BA.01.005 + BA.02.014
C319 | C3-Dibenzotiofeni / C3 Fenantreni | C319 | ACQUE (Superficiali, Sotterranee) | BA.01.005 + BA.02.014
C319 | n-C17 / Pristane | C319 | ACQUE (Superficiali, Sotterranee) | BA.01.005 + BA.02.014
C319 | n-C18 / Phytane | C319 | ACQUE (Superficiali, Sotterranee) | BA.01.005 + BA.02.014
C321 | Colore | APAT CNR IRSA 2020A Man 29 2003 | ACQUE (Superficiali, Sotterranee) - MARE - SCARICHI - DCU - SEDIMENTI | BA.02.039
C322 | Contenuto in Volume | C322 | ALIMENTI - BEVANDE | BA.02.038
C323 | Esano | C323 | ARIA AMBIENTE | BA.01.002 + BA.02.013
C323 | Pentano | C323 | ARIA AMBIENTE | BA.01.002 + BA.02.013
C326 | Fenoli (Indice di fenoli) | C326 - Test colorimetrico in Cuvetta | ACQUE (Superficiali, Sotterranee) - SCARICHI | BA.02.005
C328 | Fluoresceina | C328 | ACQUE (Superficiali, Sotterranee) - ACQ INC | BA.02.040
C330 | 2,4,6-Triclorofenolo | APAT CNR IRSA 5070B Man 29 2003 | ACQUE (Sotterranee) | BA.01.005 + BA.02.011
C330 | 2,4-Diclorofenolo | APAT CNR IRSA 5070B Man 29 2003 | ACQUE (Sotterranee) | BA.01.005 + BA.02.011
C330 | 2-Clorofenolo (o-Clorofenolo) | APAT CNR IRSA 5070B Man 29 2003 | ACQUE (Sotterranee) | BA.01.005 + BA.02.011
C330 | Fenolo | APAT CNR IRSA 5070B Man 29 2003 | ACQUE (Sotterranee) | BA.01.005 + BA.02.011
C330 | Pentaclorofenolo | APAT CNR IRSA 5070B Man 29 2003 | ACQUE (Sotterranee) | BA.01.005 + BA.02.011
C331 | Grassi e oli animali e vegetali | APAT CNR IRSA 5160A1 Man 29 2003 | ACQUE (Superficiali, Sotterranee) - SCARICHI - MARE - AQ TRANS - RIFIUTI | BA.01.002 + BA.02.021
C335 | Idrocarburi totali | IRSA - Quaderni 64 Met. 21 | SUOLI - SEDIMENTI - FANGHI - RIFIUTI - RIPASCIMENTI | BA.01.002 + BA.02.021
C336 | Idrocarburi C inferiore o uguale a 12 | EPA 5021A 2014 modificato | SUOLI - SEDIMENTI | BA.01.005 + BA.02.013
C337 | Idrocarburi totali | APAT CNR IRSA 5160A2 Man 29 2003 | ACQUE (Superficiali, Sotterranee) - SCARICHI - MARE - ACQ TRANS - RIFIUTI | BA.01.002 + BA.02.021
C338 | Idrocarburi C10-C40 | ISO 16703:2011 | ACQUE (Superficiali, Sotterranee) - SUOLI - SEDIMENTI - RIFIUTI | BA.01.005 + BA.02.013
C338 | Idrocarburi pesanti (C>12) | ISO 16703:2011 | ACQUE (Superficiali, Sotterranee) - SUOLI - SEDIMENTI - RIFIUTI | BA.01.005 + BA.02.013
C346 | 15-Acetil-Deossinivalenolo | UNI EN 17641:2022 | ALIMENTI | BA.01.005 + BA.02.055
C346 | 3-Acetil-Deossinivalenolo | UNI EN 17641:2022 | ALIMENTI | BA.01.005 + BA.02.055
C346 | Deossinivalenolo (DON) | UNI EN 17641:2022 | ALIMENTI | BA.01.005 + BA.02.055
C346 | Nivalenolo | UNI EN 17641:2022 | ALIMENTI | BA.01.005 + BA.02.055
C346 | Sommatoria 3-Acetil-DON + 15-Acetil-DON | UNI EN 17641:2022 | ALIMENTI | BA.01.005 + BA.02.055
C346 | Sommatoria T-2 + HT-2 | UNI EN 17641:2022 | ALIMENTI | BA.01.005 + BA.02.055
C346 | Tossina HT-2 | UNI EN 17641:2022 | ALIMENTI | BA.01.005 + BA.02.055
C346 | Tossina T-2 | UNI EN 17641:2022 | ALIMENTI | BA.01.005 + BA.02.055
C346 | Zearalenone | UNI EN 17641:2022 | ALIMENTI | BA.01.005 + BA.02.055
C346 | Aflatossina B1 | UNI EN 17641:2022 | ALIMENTI | BA.01.005 + BA.02.055
C346 | Aflatossina B2 | UNI EN 17641:2022 | ALIMENTI | BA.01.005 + BA.02.055
C346 | Aflatossina G1 | UNI EN 17641:2022 | ALIMENTI | BA.01.005 + BA.02.055
C346 | Aflatossina G2 | UNI EN 17641:2022 | ALIMENTI | BA.01.005 + BA.02.055
C346 | Aflatossine Totali (B1+B2+G1+G2) | UNI EN 17641:2022 | ALIMENTI | BA.01.005 + BA.02.055
C346 | Ocratossina A | UNI EN 17641:2022 | ALIMENTI | BA.01.005 + BA.02.055
C346 | Fumonisina B1 | UNI EN 17641:2022 | ALIMENTI | BA.01.005 + BA.02.055
C346 | Fumonisina B2 | UNI EN 17641:2022 | ALIMENTI | BA.01.005 + BA.02.055
C346 | Fumonisine Totali (B1+B2) | UNI EN 17641:2022 | ALIMENTI | BA.01.005 + BA.02.055
C347 | Acido solfidrico | C347 | ARIA AMBIENTE | BA.01.001 + BA.02.015
C348 | Materiali grossolani | C348 - Esame macroscopico | ACQUE (Superficiali, Sotterranee) - SCARICHI | BA.02.039
C349 | Nitrati | C349 - Test Colorimetrico in Cuvetta | ACQUE (Superficiali, Sotterranee) - SCARICHI | BA.01.001 + BA.02.040
C351 | Nitriti | C351 - Test Colorimetrico In Cuvetta secondo EPA 354.1 1971 | ACQUE (Superficiali, Sotterranee) - SCARICHI - ALIMENTI | BA.01.001 + BA.02.005
C352 | 1,1,1,2-Tetracloroetano | EPA 625 Metodo TO-17 | ARIA AMBIENTE | BA.01.002 + BA.02.014
C352 | 1,1,1-Tricloroetano | EPA 625 Metodo TO-17 | ARIA AMBIENTE | BA.01.002 + BA.02.014
C352 | 1,1,2,2-Tetracloroetano | EPA 625 Metodo TO-17 | ARIA AMBIENTE | BA.01.002 + BA.02.014
C352 | 1,1,2-Tricloroetano | EPA 625 Metodo TO-17 | ARIA AMBIENTE | BA.01.002 + BA.02.014
C352 | 1,1-Dicloroetano | EPA 625 Metodo TO-17 | ARIA AMBIENTE | BA.01.002 + BA.02.014
C352 | 1,1-Dicloroetilene | EPA 625 Metodo TO-17 | ARIA AMBIENTE | BA.01.002 + BA.02.014
C352 | 1,1-Dicloropropene | EPA 625 Metodo TO-17 | ARIA AMBIENTE | BA.01.002 + BA.02.014
C352 | 1,2,3-Tricloropropano | EPA 625 Metodo TO-17 | ARIA AMBIENTE | BA.01.002 + BA.02.014
C352 | 1,2,4-Trimetilbenzene | EPA 625 Metodo TO-17 | ARIA AMBIENTE | BA.01.002 + BA.02.014
C352 | 1,2-Dibromo-3-Cloropropano | EPA 625 Metodo TO-17 | ARIA AMBIENTE | BA.01.002 + BA.02.014
C352 | 1,2-Dibromoetano | EPA 625 Metodo TO-17 | ARIA AMBIENTE | BA.01.002 + BA.02.014
C352 | 1,2-Dicloroetano | EPA 625 Metodo TO-17 | ARIA AMBIENTE | BA.01.002 + BA.02.014
C352 | 1,2-Dicloropropano | EPA 625 Metodo TO-17 | ARIA AMBIENTE | BA.01.002 + BA.02.014
C352 | 1,3-Dicloropropano | EPA 625 Metodo TO-17 | ARIA AMBIENTE | BA.01.002 + BA.02.014
C352 | 2,2-Dicloropropano | EPA 625 Metodo TO-17 | ARIA AMBIENTE | BA.01.002 + BA.02.014
C352 | Acetato di etile | EPA 625 Metodo TO-17 | ARIA AMBIENTE | BA.01.002 + BA.02.014
C352 | Acetone | EPA 625 Metodo TO-17 | ARIA AMBIENTE | BA.01.002 + BA.02.014
C352 | Benzene | EPA 625 Metodo TO-17 | ARIA AMBIENTE | BA.01.002 + BA.02.014
C352 | Bromoclorometano | EPA 625 Metodo TO-17 | ARIA AMBIENTE | BA.01.002 + BA.02.014
C352 | Bromodiclorometano | EPA 625 Metodo TO-17 | ARIA AMBIENTE | BA.01.002 + BA.02.014
C352 | Cicloesanone | EPA 625 Metodo TO-17 | ARIA AMBIENTE | BA.01.002 + BA.02.014
C352 | cis 1,2-Dicloroetilene | EPA 625 Metodo TO-17 | ARIA AMBIENTE | BA.01.002 + BA.02.014
C352 | cis 1,3-Dicloropropene | EPA 625 Metodo TO-17 | ARIA AMBIENTE | BA.01.002 + BA.02.014
C352 | Dibromoclorometano | EPA 625 Metodo TO-17 | ARIA AMBIENTE | BA.01.002 + BA.02.014
C352 | Dibromometano | EPA 625 Metodo TO-17 | ARIA AMBIENTE | BA.01.002 + BA.02.014
C352 | Diclorometano (Cloruro di metilene) | EPA 625 Metodo TO-17 | ARIA AMBIENTE | BA.01.002 + BA.02.014
C352 | Esaclorobutadiene | EPA 625 Metodo TO-17 | ARIA AMBIENTE | BA.01.002 + BA.02.014
C352 | Etilbenzene | EPA 625 Metodo TO-17 | ARIA AMBIENTE | BA.01.002 + BA.02.014
C352 | Idrocarburi pesanti (C>12) | EPA 625 Metodo TO-17 | ARIA AMBIENTE | BA.01.002 + BA.02.014
C352 | Idrocarburi Alifatici C13-C18 | EPA 625 Metodo TO-17 | ARIA AMBIENTE | BA.01.002 + BA.02.014
C352 | Idrocarburi Alifatici C5-C8 | EPA 625 Metodo TO-17 | ARIA AMBIENTE | BA.01.002 + BA.02.014
C352 | Idrocarburi Alifatici C9-C12 | EPA 625 Metodo TO-17 | ARIA AMBIENTE | BA.01.002 + BA.02.014
C352 | Idrocarburi Aromatici C11-C12 | EPA 625 Metodo TO-17 | ARIA AMBIENTE | BA.01.002 + BA.02.014
C352 | Idrocarburi Aromatici C9-C10 | EPA 625 Metodo TO-17 | ARIA AMBIENTE | BA.01.002 + BA.02.014
C352 | Idrocarburi C≤12 | EPA 625 Metodo TO-17 | ARIA AMBIENTE | BA.01.002 + BA.02.014
C352 | Idrocarburi C≤9 | EPA 625 Metodo TO-17 | ARIA AMBIENTE | BA.01.002 + BA.02.014
C352 | Limonene | EPA 625 Metodo TO-17 | ARIA AMBIENTE | BA.01.002 + BA.02.014
C352 | Metil t-butil Etere (MTBE) | EPA 625 Metodo TO-17 | ARIA AMBIENTE | BA.01.002 + BA.02.014
C352 | Metil-Etil-Chetone | EPA 625 Metodo TO-17 | ARIA AMBIENTE | BA.01.002 + BA.02.014
C352 | Mircene | EPA 625 Metodo TO-17 | ARIA AMBIENTE | BA.01.002 + BA.02.014
C352 | m-Xilene | EPA 625 Metodo TO-17 | ARIA AMBIENTE | BA.01.002 + BA.02.014
C352 | n-Esano | EPA 625 Metodo TO-17 | ARIA AMBIENTE | BA.01.002 + BA.02.014
C352 | o-Xilene | EPA 625 Metodo TO-17 | ARIA AMBIENTE | BA.01.002 + BA.02.014
C352 | Pinene | EPA 625 Metodo TO-17 | ARIA AMBIENTE | BA.01.002 + BA.02.014
C352 | p-Xilene | EPA 625 Metodo TO-17 | ARIA AMBIENTE | BA.01.002 + BA.02.014
C352 | Scansione Qualitativa | EPA 625 Metodo TO-17 | ARIA AMBIENTE | BA.01.002 + BA.02.014
C352 | Sommatoria (m-Xilene + p-Xilene) | EPA 625 Metodo TO-17 | ARIA AMBIENTE | BA.01.002 + BA.02.014
C352 | Sommatoria (o-Xilene + m-Xilene + p-Xilene) | EPA 625 Metodo TO-17 | ARIA AMBIENTE | BA.01.002 + BA.02.014
C352 | SOV (Sostanze Organiche Volatili) | EPA 625 Metodo TO-17 | ARIA AMBIENTE | BA.01.002 + BA.02.014
C352 | Tetracloroetilene | EPA 625 Metodo TO-17 | ARIA AMBIENTE | BA.01.002 + BA.02.014
C352 | Tetracloruro di carbonio | EPA 625 Metodo TO-17 | ARIA AMBIENTE | BA.01.002 + BA.02.014
C352 | Toluene | EPA 625 Metodo TO-17 | ARIA AMBIENTE | BA.01.002 + BA.02.014
C352 | trans 1,2-Dicloroetilene | EPA 625 Metodo TO-17 | ARIA AMBIENTE | BA.01.002 + BA.02.014
C352 | trans 1,3-Dicloropropene | EPA 625 Metodo TO-17 | ARIA AMBIENTE | BA.01.002 + BA.02.014
C352 | Tribromometano (Bromoformio) | EPA 625 Metodo TO-17 | ARIA AMBIENTE | BA.01.002 + BA.02.014
C352 | Tricloroetilene | EPA 625 Metodo TO-17 | ARIA AMBIENTE | BA.01.002 + BA.02.014
C352 | Triclorometano (Cloroformio) | EPA 625 Metodo TO-17 | ARIA AMBIENTE | BA.01.002 + BA.02.014
C360 | Coloranti artificiali | DM 03/02/1989 SOGU n° 168 20/07/1989 Met. 24 | ALIMENTI | BA.01.002 + BA.02.008
C361 | Odore | C361 | ALIMENTI - ACQUE (Superficiali, Sotterranee) - MARE - SCARICHI - VARIE | BA.02.039
C362 | Peso specifico apparente | C362 | SUOLI - SEDIMENTI - RIFIUTI | BA.02.024
C363 | Residuo secco solubile (Residuo ottico) | DM 03/02/1989 SOGU n° 168 20/07/1989 Met. 8 | ALIMENTI | BA.02.029
C365 | Ricerca corpi estranei | C365 - Ispezione visiva | ALIMENTI - MINERALI | BA.02.039
C368 | Sostanza incognita | C368 - Analisi molecolare qualitativa - FTIR | ALIMENTI - RIFIUTI - MAT A CONTATTO | BA.02.004
C370 | Residuo a 450 °C | C370 | SUOLI - SEDIMENTI | BA.02.021
C371 | Residuo a 600 °C | C371 | SUOLI - SEDIMENTI | BA.02.021
C372 | Sapore | C372 | ALIMENTI | BA.02.039
C374 | Silice | C374 - Test Colorimetrico in Cuvetta secondo ASTM D859-16 | ACQUE (Superficiali, Sotterranee) - MINERALI - ARIA AMBIENTE | BA.01.001 + BA.02.005
C376 | Solfiti | C376 - Test colorimetrico in Cuvetta | ACQUE (Superficiali, Sotterranee) - SCARICHI - ACQ INC | BA.01.001 + BA.02.040
C379 | Solfuri | C379 - Test colorimetrico in Cuvetta | ACQUE (Superficiali, Sotterranee) - SCARICHI - ACQ INC | BA.01.001 + BA.02.040
C379 | Solfuri come H2S | C379 - Test colorimetrico in Cuvetta | ARIA AMBIENTE - RIFIUTI | BA.01.001 + BA.02.040
C387 | Tensioattivi anionici (MBAS) | C387 - Test Colorimetrico in Cuvetta secondo EPA 425.1 1971 | ACQUE (Superficiali, Sotterranee) - MARE - SCARICHI - MINERALI - ACQ INC - SUOLI | BA.01.001 + BA.02.005
C388 | Tensioattivi cationici | C388 - Test colorimetrico in Cuvetta | ACQUE (Superficiali, Sotterranee) - SCARICHI - MINERALI | BA.02.005
C389 | Tensioattivi non ionici | C389 - Test Colorimetrico in Cuvetta | ACQUE (Superficiali, Sotterranee) - SCARICHI - MINERALI - ACQ INC | BA.01.001 + BA.02.005
C391 | Tensioattivi non ionici | C391 - Test colorimetrico in cuvetta | ACQUE (Superficiali , Sotterranee) - SCARICHI - DCU - MINERALI - ACQ INC | BA.02.005
C393 | Azoto totale | APAT CNR IRSA 4060 + 4040A2 Man 29 2003 | ACQUE (superficiali) - MARE | BA.02.005
C395 | Analisi granulometrica Frazione > 20mm | DM 13/09/99 Metodo II.3 | SUOLI - SEDIMENTI | BA.04.142
C395 | Analisi granulometrica Frazione 2mm ÷ 20mm | DM 13/09/99 Metodo II.3 | SUOLI - SEDIMENTI | BA.04.142
C397 | Acetaldeide | EPA TO-11A | ARIA AMBIENTE | BA.01.002 + BA.02.011
C397 | Acroleina | EPA TO-11A | ARIA AMBIENTE | BA.01.002 + BA.02.011
C397 | Crotonaldeide | EPA TO-11A | ARIA AMBIENTE | BA.01.002 + BA.02.011
C397 | Formaldeide | EPA TO-11A | ARIA AMBIENTE | BA.01.002 + BA.02.011
C397 | Propionaldeide | EPA TO-11A | ARIA AMBIENTE | BA.01.002 + BA.02.011
C398 | m-Metilfenolo | C398 | ACQUE (Sotterranee) | BA.01.005 + BA.02.011
C398 | o-Metilfenolo | C398 | ACQUE (Sotterranee) | BA.01.005 + BA.02.011
C398 | p-Metilfenolo | C398 | ACQUE (Sotterranee) | BA.01.005 + BA.02.011
C401 | Fosforo totale | APAT CNR IRSA 4060 + 4110A1 Man 29 2003 | ACQUE (Superficiali) - MARE - SCARICHI | BA.02.005
C402 | Sostanza incognita | C402 - Analisi molecolare qualitativa - UV | ACQUE (Superficiali, Sotterranee) - MINERALI - DCU - ALIMENTI - RIFIUTI - STUPEFACENTI | BA.01.002 + BA.02.006
C402 | Ferro | C402 - Analisi molecolare qualitativa - UV | ACQUE (Superficiali, Sotterranee) - MINERALI - DCU | BA.02.005
C403 | Tensioattivi anionici (MBAS) | C403 - Test colorimetrico in Cuvetta | ACQUE (superficiali) - MARE - MINERALI - SCARICHI | BA.02.005
C404 | Sostanza incognita | C404 - Analisi molecolare qualitativa - GC | ACQUE (Superficiali, Sotterranee ) - RIFIUTI - SEDIMENTI - STUPEFACENTI - SUOLI | BA.01.002 + BA.02.014
C406 | Aspetto | C406 - Ispezione visiva | ACQUE (Superficiali , Sotterranee) - SCARICHI - DCU - MINERALI - MARE - ACQ TRANS - PISCINE - ACQUE di PIOGGIA - ACQ INC - SUOLI - SEDIMENTI - RIPASCIMENTI - RIFIUTI -DIALISI - BIGIOTTERIA - ALIMENTI - VARIE | BA.02.039
C406 | Descrizione del campione | C406 - Ispezione visiva | ALIMENTI - BIGIOTTERIA - MAT A CONTATTO | BA.02.039
C406 | Descrizione del campione dopo la prova | C406 - Ispezione visiva | ALIMENTI - BIGIOTTERIA - MAT A CONTATTO | BA.02.039
C406 | Descrizione del campione dopo la prova: Migrazione Globale | C406 - Ispezione visiva | ALIMENTI | BA.02.039
C406 | Descrizione del campione dopo la prova: Migrazione Specifica | C406 - Ispezione visiva | ALIMENTI | BA.02.039
C406 | Descrizione del campione: Migrazione Globale | C406 - Ispezione visiva | ALIMENTI | BA.02.039
C406 | Descrizione del campione: Migrazione Specifica | C406 - Ispezione visiva | ALIMENTI | BA.02.039
C419 | Fenoli (Indice di fenoli) | C419 - Test colorimetrico in Cuvetta | ACQUE (Superficiali , Sotterranee) - SCARICHI - DCU - ACQ INC | BA.02.005
C420 | Azoto totale | C420 - Test Colorimetrico in Cuvetta | ACQUE (Superficiali, Sotterranee) - SCARICHI | BA.01.001 + BA.02.005
C422 | Fosforo totale | C422 - Test Colorimetrico in Cuvetta | ACQUE (Superficiali, Sotterranee) - SCARICHI | BA.01.001 + BA.02.005
C426 | Polveri a camino Diff.pre/post | UNI EN 13284-1:2017 | EMISSIONI GASSOSE | BA.02.021
C426 | Polveri a camino Diff.pre/post | UNI EN 13284-1:2017 | EMISSIONI GASSOSE | BA.02.021
C426 | Polveri a camino Diff.pre/post | UNI EN 13284-1:2017 | EMISSIONI GASSOSE | BA.02.021
C426 | Polveri a camino Peso del contenitore acque di lavaggio Diff. pre/post | UNI EN 13284-1:2017 | EMISSIONI GASSOSE | BA.02.021
C426 | Polveri a camino Peso del contenitore acque di lavaggio dopo il campionamento | UNI EN 13284-1:2017 | EMISSIONI GASSOSE | BA.02.021
C426 | Polveri a camino Peso del contenitore acque di lavaggio prima del campionamento | UNI EN 13284-1:2017 | EMISSIONI GASSOSE | BA.02.021
C426 | Polveri a camino Peso del filtro dopo il campionamento | UNI EN 13284-1:2017 | EMISSIONI GASSOSE | BA.02.021
C426 | Polveri a camino Peso del filtro prima del campionamento | UNI EN 13284-1:2017 | EMISSIONI GASSOSE | BA.02.021
C427 | Analisi granulometrica Frazione < 2mm | DM 13/09/99 SO n 185 GU n 248 21/10/1999 Met II.1 | SUOLI | BA.04.142
C427 | Analisi granulometrica Scheletro (> 2mm) | DM 13/09/99 SO n 185 GU n 248 21/10/1999 Met II.1 | SUOLI | BA.04.142
C427 | Analisi granulometrica Scheletro (2 mm ÷ 20 mm) | DM 13/09/99 SO n 185 GU n 248 21/10/1999 Met II.1 | SUOLI | BA.04.142
C428 | Alcalinità | APAT CNR IRSA 2010B Man 29 2003 | ACQUE (Superficiali, Sotterranee) - DCU - MINERALI - SCARICHI | BA.02.020
C430 | Fenoli (Indice di fenoli) | APAT CNR IRSA 5070A2 Man 29 2003 | ACQUE (Superficiali, Sotterranee) - SCARICHI - DCU - RIFIUTI - SEDIMENTI | BA.01.002 + BA.02.005
C434 | Azoto ammoniacale | C434 - Test colorimetrico in Cuvetta secondo ISO 7150-1 :1984 | ACQUE (Superficiali, Sotterranee) - SCARICHI | BA.02.005
C436 | Cromo esavalente | C436 - ISS ARPAL | SUOLI - SEDIMENTI - RIFIUTI | BA.01.001 + BA.02.005
C437 | Ispezione del contenitore | C437 - Ispettivo | ALIMENTI - COSMETICI | BA.02.039
C449 | 1,1,1-Tricloroetano | EPA 5030C 2003 + EPA 8260D 2018 | ACQUE (Superficiali, Sotterranee) - SCARICHI - MARE - DCU - ACQ TRANS - MINERALI | BA.01.002 + BA.02.014
C449 | 1,1,2,2-Tetracloroetano | EPA 5030C 2003 + EPA 8260D 2018 | ACQUE (Superficiali, Sotterranee) - SCARICHI - MARE - DCU - ACQ TRANS - MINERALI | BA.01.002 + BA.02.014
C449 | 1,1,2-Tricloroetano | EPA 5030C 2003 + EPA 8260D 2018 | ACQUE (Superficiali, Sotterranee) - SCARICHI - MARE - DCU - ACQ TRANS - MINERALI | BA.01.002 + BA.02.014
C449 | 1,1-Dicloroetano | EPA 5030C 2003 + EPA 8260D 2018 | ACQUE (Superficiali, Sotterranee) - SCARICHI - MARE - DCU - ACQ TRANS - MINERALI | BA.01.002 + BA.02.014
C449 | 1,1-Dicloroetilene | EPA 5030C 2003 + EPA 8260D 2018 | ACQUE (Superficiali, Sotterranee) - SCARICHI - MARE - DCU - ACQ TRANS - MINERALI | BA.01.002 + BA.02.014
C449 | 1,2,3-Triclorobenzene | EPA 5030C 2003 + EPA 8260D 2018 | ACQUE (Superficiali, Sotterranee) - SCARICHI - MARE - DCU - ACQ TRANS - MINERALI | BA.01.002 + BA.02.014
C449 | 1,2,3-Tricloropropano | EPA 5030C 2003 + EPA 8260D 2018 | ACQUE (Superficiali, Sotterranee) - SCARICHI - MARE - DCU - ACQ TRANS - MINERALI | BA.01.002 + BA.02.014
C449 | 1,2,4-Triclorobenzene | EPA 5030C 2003 + EPA 8260D 2018 | ACQUE (Superficiali, Sotterranee) - SCARICHI - MARE - DCU - ACQ TRANS - MINERALI | BA.01.002 + BA.02.014
C449 | 1,2-Dibromoetano | EPA 5030C 2003 + EPA 8260D 2018 | ACQUE (Superficiali, Sotterranee) - SCARICHI - MARE - DCU - ACQ TRANS - MINERALI | BA.01.002 + BA.02.014
C449 | 1,2-Diclorobenzene | EPA 5030C 2003 + EPA 8260D 2018 | ACQUE (Superficiali, Sotterranee) - SCARICHI - MARE - DCU - ACQ TRANS - MINERALI | BA.01.002 + BA.02.014
C449 | 1,2-Dicloroetano | EPA 5030C 2003 + EPA 8260D 2018 | ACQUE (Superficiali, Sotterranee) - SCARICHI - MARE - DCU - ACQ TRANS - MINERALI | BA.01.002 + BA.02.014
C449 | 1,2-Dicloroetilene | EPA 5030C 2003 + EPA 8260D 2018 | ACQUE (Superficiali, Sotterranee) - SCARICHI - MARE - DCU - ACQ TRANS - MINERALI | BA.01.002 + BA.02.014
C449 | 1,2-Dicloropropano | EPA 5030C 2003 + EPA 8260D 2018 | ACQUE (Superficiali, Sotterranee) - SCARICHI - MARE - DCU - ACQ TRANS - MINERALI | BA.01.002 + BA.02.014
C449 | 1,3,5-Triclorobenzene | EPA 5030C 2003 + EPA 8260D 2018 | ACQUE (Superficiali, Sotterranee) - SCARICHI - MARE - DCU - ACQ TRANS - MINERALI | BA.01.002 + BA.02.014
C449 | 1,3-Diclorobenzene | EPA 5030C 2003 + EPA 8260D 2018 | ACQUE (Superficiali, Sotterranee) - SCARICHI - MARE - DCU - ACQ TRANS - MINERALI | BA.01.002 + BA.02.014
C449 | 1,4-Diclorobenzene | EPA 5030C 2003 + EPA 8260D 2018 | ACQUE (Superficiali, Sotterranee) - SCARICHI - MARE - DCU - ACQ TRANS - MINERALI | BA.01.002 + BA.02.014
C449 | 1-Bromo-3-cloropropano | EPA 5030C 2003 + EPA 8260D 2018 | ACQUE (Superficiali, Sotterranee) - DCU - SCARICHI - SUOLI | BA.01.002 + BA.02.014
C449 | Benzene | EPA 5030C 2003 + EPA 8260D 2018 | ACQUE (Superficiali, Sotterranee) - SCARICHI - MARE - DCU - ACQ TRANS - MINERALI | BA.01.002 + BA.02.014
C449 | Bromodiclorometano | EPA 5030C 2003 + EPA 8260D 2018 | ACQUE (Superficiali, Sotterranee) - SCARICHI - MARE - DCU - ACQ TRANS - MINERALI | BA.01.002 + BA.02.014
C449 | Bromuro di metile | EPA 5030C 2003 + EPA 8260D 2018 | ACQUE (Superficiali, Sotterranee) - SCARICHI - MARE - DCU - ACQ TRANS - MINERALI | BA.01.002 + BA.02.014
C449 | cis 1,2-Dicloroetilene | EPA 5030C 2003 + EPA 8260D 2018 | ACQUE (Superficiali, Sotterranee) - SCARICHI - MARE - DCU - ACQ TRANS - MINERALI | BA.01.002 + BA.02.014
C449 | Clorobenzene | EPA 5030C 2003 + EPA 8260D 2018 | ACQUE (Superficiali, Sotterranee) - SCARICHI - MARE - DCU - ACQ TRANS - MINERALI | BA.01.002 + BA.02.014
C449 | Clorometano | EPA 5030C 2003 + EPA 8260D 2018 | ACQUE (Superficiali, Sotterranee) - SCARICHI - MARE - DCU - ACQ TRANS - MINERALI | BA.01.002 + BA.02.014
C449 | Cloruro di vinile | EPA 5030C 2003 + EPA 8260D 2018 | ACQUE (Superficiali, Sotterranee) - SCARICHI - MARE - DCU - ACQ TRANS - MINERALI | BA.01.002 + BA.02.014
C449 | Dibromoclorometano | EPA 5030C 2003 + EPA 8260D 2018 | ACQUE (Superficiali, Sotterranee) - SCARICHI - MARE - DCU - ACQ TRANS - MINERALI | BA.01.002 + BA.02.014
C449 | Diclorometano (Cloruro di metilene) | EPA 5030C 2003 + EPA 8260D 2018 | ACQUE (Superficiali, Sotterranee) - SCARICHI - MARE - DCU - ACQ TRANS - MINERALI | BA.01.002 + BA.02.014
C449 | Diisopropil Etere (DIPE) | EPA 5030C 2003 + EPA 8260D 2018 | ACQUE (Superficiali, Sotterranee) - DCU - SCARICHI - SUOLI | BA.01.002 + BA.02.014
C449 | Esaclorobenzene ( HCB ) | EPA 5030C 2003 + EPA 8260D 2018 | ACQUE (Superficiali, Sotterranee) - SCARICHI - MARE - DCU - ACQ TRANS - MINERALI | BA.01.002 + BA.02.014
C449 | Esaclorobutadiene | EPA 5030C 2003 + EPA 8260D 2018 | ACQUE (Superficiali, Sotterranee) - SCARICHI - MARE - DCU - ACQ TRANS - MINERALI | BA.01.002 + BA.02.014
C449 | Etil t-butil Etere (ETBE) | EPA 5030C 2003 + EPA 8260D 2018 | ACQUE (Superficiali, Sotterranee) - DCU - SCARICHI - SUOLI | BA.01.002 + BA.02.014
C449 | Etilbenzene | EPA 5030C 2003 + EPA 8260D 2018 | ACQUE (Superficiali, Sotterranee) - SCARICHI - MARE - DCU - ACQ TRANS - MINERALI | BA.01.002 + BA.02.014
C449 | Isopropilbenzene (cumene) | EPA 5030C 2003 + EPA 8260D 2018 | ACQUE (Superficiali, Sotterranee) - SCARICHI | BA.01.002 + BA.02.014
C449 | Metil t-butil Etere (MTBE) | EPA 5030C 2003 + EPA 8260D 2018 | ACQUE (Superficiali, Sotterranee) - SCARICHI - MARE - DCU - ACQ TRANS - MINERALI | BA.01.002 + BA.02.014
C449 | Naftalene | EPA 5030C 2003 + EPA 8260D 2018 | ACQUE (Superficiali, Sotterranee) - SCARICHI - MARE - DCU - ACQ TRANS - MINERALI | BA.01.002 + BA.02.014
C449 | o-Xilene | EPA 5030C 2003 + EPA 8260D 2018 | ACQUE (Superficiali, Sotterranee) - SCARICHI - MARE - DCU - ACQ TRANS - MINERALI | BA.01.002 + BA.02.014
C449 | p-Xilene | EPA 5030C 2003 + EPA 8260D 2018 | ACQUE (Superficiali, Sotterranee) - SCARICHI - MARE - DCU - ACQ TRANS - MINERALI | BA.01.002 + BA.02.014
C449 | Sommatoria (cis 1,2-Dicloroetilene + trans 1,2-Dicloroetilene) | EPA 5030C 2003 + EPA 8260D 2018 | ACQUE (Superficiali, Sotterranee) - SCARICHI - MARE - DCU - ACQ TRANS - MINERALI | BA.01.002 + BA.02.014
C449 | Sommatoria (cis 1,2-Dicloroetilene + trans 1,2-Dicloroetilene) | EPA 5030C 2003 + EPA 8260D 2018 | ACQUE (Superficiali, Sotterranee) - SCARICHI | BA.01.002 + BA.02.014
C449 | Sommatoria (m-Xilene + p-Xilene) | EPA 5030C 2003 + EPA 8260D 2018 | ACQUE (Superficiali, Sotterranee) - SCARICHI - MARE - DCU - ACQ TRANS - MINERALI | BA.01.002 + BA.02.014
C449 | Sommatoria (o-Xilene + m-Xilene + p-Xilene) | EPA 5030C 2003 + EPA 8260D 2018 | ACQUE (Superficiali, Sotterranee) - SCARICHI - MARE - DCU - ACQ TRANS - MINERALI | BA.01.002 + BA.02.014
C449 | Sommatoria (Tetracloroetilene + Tricloroetilene) | EPA 5030C 2003 + EPA 8260D 2018 | ACQUE (Superficiali, Sotterranee) - SCARICHI - MARE - DCU - ACQ TRANS - MINERALI | BA.01.002 + BA.02.014
C449 | Sommatoria organoalogenati | EPA 5030C 2003 + EPA 8260D 2018 | ACQUE (Superficiali, Sotterranee) - SCARICHI - MARE - DCU - ACQ TRANS - MINERALI | BA.01.002 + BA.02.014
C449 | Sommatoria solventi organici aromatici | EPA 5030C 2003 + EPA 8260D 2018 | ACQUE (Superficiali, Sotterranee) - SCARICHI - MARE - DCU - ACQ TRANS - MINERALI | BA.01.002 + BA.02.014
C449 | Stirene | EPA 5030C 2003 + EPA 8260D 2018 | ACQUE (Superficiali, Sotterranee) - SCARICHI - MARE - DCU - ACQ TRANS - MINERALI | BA.01.002 + BA.02.014
C449 | Tert-amil metil Etere (TAME) | EPA 5030C 2003 + EPA 8260D 2018 | ACQUE (Superficiali, Sotterranee) - DCU - SCARICHI - SUOLI | BA.01.002 + BA.02.014
C449 | Tetracloroetilene | EPA 5030C 2003 + EPA 8260D 2018 | ACQUE (Superficiali, Sotterranee) - SCARICHI - MARE - DCU - ACQ TRANS - MINERALI | BA.01.002 + BA.02.014
C449 | Tetracloruro di carbonio | EPA 5030C 2003 + EPA 8260D 2018 | ACQUE (Superficiali, Sotterranee) - SCARICHI - MARE - DCU - ACQ TRANS - MINERALI | BA.01.002 + BA.02.014
C449 | Toluene | EPA 5030C 2003 + EPA 8260D 2018 | ACQUE (Superficiali, Sotterranee) - SCARICHI - MARE - DCU - ACQ TRANS - MINERALI | BA.01.002 + BA.02.014
C449 | trans 1,2-Dicloroetilene | EPA 5030C 2003 + EPA 8260D 2018 | ACQUE (Superficiali, Sotterranee) - SCARICHI - MARE - DCU - ACQ TRANS - MINERALI | BA.01.002 + BA.02.014
C449 | Trialometani totali | EPA 5030C 2003 + EPA 8260D 2018 | ACQUE (Superficiali, Sotterranee) - SCARICHI - MARE - DCU - ACQ TRANS - MINERALI | BA.01.002 + BA.02.014
C449 | Tribromometano (Bromoformio) | EPA 5030C 2003 + EPA 8260D 2018 | ACQUE (Superficiali, Sotterranee) - SCARICHI - MARE - DCU - ACQ TRANS - MINERALI | BA.01.002 + BA.02.014
C449 | Tricloroetilene | EPA 5030C 2003 + EPA 8260D 2018 | ACQUE (Superficiali, Sotterranee) - SCARICHI - MARE - DCU - ACQ TRANS - MINERALI | BA.01.002 + BA.02.014
C449 | Triclorometano (Cloroformio) | EPA 5030C 2003 + EPA 8260D 2018 | ACQUE (Superficiali, Sotterranee) - SCARICHI - MARE - DCU - ACQ TRANS - MINERALI | BA.01.002 + BA.02.014
C451 | Tallio | APAT CNR IRSA 3010A Man 29 2003 + UNI EN ISO 17294-2:2016 | SCARICHI | BA.01.002 + BA.02.003
C458 | Calcio | Rapporti ISTISAN 2007/31 pag. 121 Met. ISS CBB 038 | ACQUE (Superficiali, Sotterranee) - MINERALI - DCU - DIALISI - SCARICHI - RIFIUTI - SUOLI | BA.02.015
C458 | Durezza (Da calcolo) | Rapporti ISTISAN 2007/31 pag. 121 Met. ISS CBB 038 | MINERALI - DCU - DIALISI | BA.02.015
C458 | Magnesio | Rapporti ISTISAN 2007/31 pag. 121 Met. ISS CBB 038 | ACQUE (Superficiali, Sotterranee) - MINERALI - DCU - DIALISI - SCARICHI - RIFIUTI - SUOLI | BA.02.015
C458 | Potassio | Rapporti ISTISAN 2007/31 pag. 121 Met. ISS CBB 038 | ACQUE (Superficiali, Sotterranee) - MINERALI - DCU - DIALISI - SCARICHI - RIFIUTI - SUOLI | BA.02.015
C458 | Sodio | Rapporti ISTISAN 2007/31 pag. 121 Met. ISS CBB 038 | ACQUE (Superficiali, Sotterranee) - MINERALI - DCU - DIALISI - SCARICHI - RIFIUTI - SUOLI | BA.02.015
C461 | Ammonio | APAT CNR IRSA 3030 Man 29 2003 | ACQUE (Superficiali, Sotterranee) - DCU - MINERALI - DIALISI - SCARICHI - PISCINE - ACQ INQ - ALIMENTI - ARIA AMBIENTE | BA.02.015
C461 | Calcio | APAT CNR IRSA 3030 Man 29 2003 | ACQUE (Superficiali, Sotterranee) - DCU - MINERALI - DIALISI - SCARICHI - PISCINE - ACQ INQ - ALIMENTI - ARIA AMBIENTE | BA.02.015
C461 | Durezza Totale (da calcolo) | APAT CNR IRSA 3030 Man 29 2003 | ACQUE (Superficiali, Sotterranee) - DCU - MINERALI | BA.02.015
C461 | Magnesio | APAT CNR IRSA 3030 Man 29 2003 | ACQUE (Superficiali, Sotterranee) - DCU - MINERALI - DIALISI - SCARICHI - PISCINE - ACQ INQ - ALIMENTI - ARIA AMBIENTE | BA.02.015
C461 | Potassio | APAT CNR IRSA 3030 Man 29 2003 | ACQUE (Superficiali, Sotterranee) - DCU - MINERALI - DIALISI - SCARICHI - PISCINE - ACQ INQ - ALIMENTI - ARIA AMBIENTE | BA.02.015
C461 | Sodio | APAT CNR IRSA 3030 Man 29 2003 | ACQUE (Superficiali, Sotterranee) - DCU - MINERALI - DIALISI - SCARICHI - PISCINE - ACQ INQ - ALIMENTI - ARIA AMBIENTE | BA.02.015
C462 | Acenaftene | UNICHIM - Manuale 122:1989 - Met. 825 | EMISSIONI GASSOSE | BA.01.005 + BA.02.014
C462 | Acenaftilene | UNICHIM - Manuale 122:1989 - Met. 825 | EMISSIONI GASSOSE | BA.01.005 + BA.02.014
C462 | Antracene | UNICHIM - Manuale 122:1989 - Met. 825 | EMISSIONI GASSOSE | BA.01.005 + BA.02.014
C462 | Benzo(a)antracene | UNICHIM - Manuale 122:1989 - Met. 825 | EMISSIONI GASSOSE | BA.01.005 + BA.02.014
C462 | Benzo(a)pirene | UNICHIM - Manuale 122:1989 - Met. 825 | EMISSIONI GASSOSE | BA.01.005 + BA.02.014
C462 | Benzo(b)fluorantene | UNICHIM - Manuale 122:1989 - Met. 825 | EMISSIONI GASSOSE | BA.01.005 + BA.02.014
C462 | Benzo(g,h,i)perilene | UNICHIM - Manuale 122:1989 - Met. 825 | EMISSIONI GASSOSE | BA.01.005 + BA.02.014
C462 | Benzo(k)fluorantene | UNICHIM - Manuale 122:1989 - Met. 825 | EMISSIONI GASSOSE | BA.01.005 + BA.02.014
C462 | Crisene | UNICHIM - Manuale 122:1989 - Met. 825 | EMISSIONI GASSOSE | BA.01.005 + BA.02.014
C462 | Dibenzo(a,e)pirene | UNICHIM - Manuale 122:1989 - Met. 825 | EMISSIONI GASSOSE | BA.01.005 + BA.02.014
C462 | Dibenzo(a,h)antracene | UNICHIM - Manuale 122:1989 - Met. 825 | EMISSIONI GASSOSE | BA.01.005 + BA.02.014
C462 | Fenantrene | UNICHIM - Manuale 122:1989 - Met. 825 | EMISSIONI GASSOSE | BA.01.005 + BA.02.014
C462 | Fluorantene | UNICHIM - Manuale 122:1989 - Met. 825 | EMISSIONI GASSOSE | BA.01.005 + BA.02.014
C462 | Fluorene | UNICHIM - Manuale 122:1989 - Met. 825 | EMISSIONI GASSOSE | BA.01.005 + BA.02.014
C462 | Indeno(1,2,3-c,d)pirene | UNICHIM - Manuale 122:1989 - Met. 825 | EMISSIONI GASSOSE | BA.01.005 + BA.02.014
C462 | Naftalene | UNICHIM - Manuale 122:1989 - Met. 825 | EMISSIONI GASSOSE | BA.01.005 + BA.02.014
C462 | Pirene | UNICHIM - Manuale 122:1989 - Met. 825 | EMISSIONI GASSOSE | BA.01.005 + BA.02.014
C463 | 1,1-Dicloro-2,2-bis(4-etilfenil) etano (Pertano) | UNI EN 15662:2018 | VEGETALI | BA.01.005 + BA.02.014
C463 | 2-fenilfenolo (somma di 2-fenilfenolo e relativi coniugati, espressi in 2-fenilfenolo) | UNI EN 15662:2018 | VEGETALI | BA.01.005 + BA.02.014
C463 | 3-Cloroanilina | UNI EN 15662:2018 | VEGETALI | BA.01.005 + BA.02.014
C463 | 3,5-Dicloroanilina | UNI EN 15662:2018 | VEGETALI | BA.01.005 + BA.02.014
C463 | 3-Idrossicarbofurano | UNI EN 15662:2018 | VEGETALI | BA.01.005 + BA.02.055
C463 | Acefato | UNI EN 15662:2018 | VEGETALI | BA.01.005 + BA.02.055
C463 | Acetamiprid | UNI EN 15662:2018 | VEGETALI | BA.01.005 + BA.02.055
C463 | Acrinatrina I | UNI EN 15662:2018 | VEGETALI | BA.01.005 + BA.02.014
C463 | Acrinatrina II | UNI EN 15662:2018 | VEGETALI | BA.01.005 + BA.02.014
C463 | Acrinatrina (somma di isomeri) | UNI EN 15662:2018 | VEGETALI | BA.01.005 + BA.02.014
C463 | Aldicarb | UNI EN 15662:2018 | VEGETALI | BA.01.005 + BA.02.055
C463 | Aldicarb + Aldicarb solfossido + Aldicarb solfone | UNI EN 15662:2018 | VEGETALI | BA.01.005 + BA.02.055
C463 | Aldicarb solfone | UNI EN 15662:2018 | VEGETALI | BA.01.005 + BA.02.055
C463 | Aldicarb solfossido | UNI EN 15662:2018 | VEGETALI | BA.01.005 + BA.02.055
C463 | Aldrin | UNI EN 15662:2018 | VEGETALI | BA.01.005 + BA.02.014
C463 | Ametocradina | UNI EN 15662:2018 | VEGETALI | BA.01.005 + BA.02.055
C463 | Amitraz | UNI EN 15662:2018 | VEGETALI | BA.01.005 + BA.02.055
C463 | Amitraz + DMF + DMPF | UNI EN 15662:2018 | VEGETALI | BA.01.005 + BA.02.055
C463 | Atrazina | UNI EN 15662:2018 | VEGETALI | BA.01.005 + BA.02.055
C463 | Azinfos-metile | UNI EN 15662:2018 | VEGETALI | BA.01.005 + BA.02.055
C463 | Azossistrobina | UNI EN 15662:2018 | VEGETALI | BA.01.005 + BA.02.055
C463 | Benalaxyl | UNI EN 15662:2018 | VEGETALI | BA.01.005 + BA.02.055
C463 | Benalaxyl | UNI EN 15662:2018 | VEGETALI | BA.01.005 + BA.02.014
C463 | Benalaxyl + Benalaxyl M | UNI EN 15662:2018 | VEGETALI | BA.01.005 + BA.02.014
C463 | Bifenazato | UNI EN 15662:2018 | VEGETALI | BA.01.005 + BA.02.014
C463 | Bifenile | UNI EN 15662:2018 | VEGETALI | BA.01.005 + BA.02.055
C463 | Bifentrin | UNI EN 15662:2018 | VEGETALI | BA.01.005 + BA.02.055
C463 | Bitertanolo | UNI EN 15662:2018 | VEGETALI | BA.01.005 + BA.02.055
C463 | Bixafen | UNI EN 15662:2018 | VEGETALI | BA.01.005 + BA.02.055
C463 | Boscalid | UNI EN 15662:2018 | VEGETALI | BA.01.005 + BA.02.055
C463 | Bromofos-etile | UNI EN 15662:2018 | VEGETALI | BA.01.005 + BA.02.014
C463 | Bromofos-metile | UNI EN 15662:2018 | VEGETALI | BA.01.005 + BA.02.014
C463 | Bromopropilato | UNI EN 15662:2018 | VEGETALI | BA.01.005 + BA.02.014
C463 | Bromuconazolo | UNI EN 15662:2018 | VEGETALI | BA.01.005 + BA.02.055
C463 | Bupirimate | UNI EN 15662:2018 | VEGETALI | BA.01.005 + BA.02.055
C463 | Buprofezin | UNI EN 15662:2018 | VEGETALI | BA.01.005 + BA.02.055
C463 | Cadusafos | UNI EN 15662:2018 | VEGETALI | BA.01.005 + BA.02.055
C463 | Carbaril | UNI EN 15662:2018 | VEGETALI | BA.01.005 + BA.02.055
C463 | Carbendazim (espresso come somma di Carbendazim e Benomil) | UNI EN 15662:2018 | VEGETALI | BA.01.005 + BA.02.055
C463 | Carbofurano | UNI EN 15662:2018 | VEGETALI | BA.01.005 + BA.02.055
C463 | Carbofurano + 3-Idrossicarbofurano | UNI EN 15662:2018 | VEGETALI | BA.01.005 + BA.02.055
C463 | Carbosulfan | UNI EN 15662:2018 | VEGETALI | BA.01.005 + BA.02.055
C463 | Ciazofamid | UNI EN 15662:2018 | VEGETALI | BA.01.005 + BA.02.055
C463 | Ciflufenamid (Somma di Ciflufenamid Isomero Z ed Isomero E epresso come Ciflufenamid) | UNI EN 15662:2018 | VEGETALI | BA.01.005 + BA.02.014
C463 | Ciflutrin (somma degli isomeri) | UNI EN 15662:2018 | VEGETALI | BA.01.005 + BA.02.014
C463 | Cimoxanil | UNI EN 15662:2018 | VEGETALI | BA.01.005 + BA.02.055
C463 | Cipermetrina (somma degli isomeri) | UNI EN 15662:2018 | VEGETALI | BA.01.005 + BA.02.014
C463 | Ciproconazolo | UNI EN 15662:2018 | VEGETALI | BA.01.005 + BA.02.055
C463 | Ciprodinil | UNI EN 15662:2018 | VEGETALI | BA.01.005 + BA.02.055
C463 | Clofentezina | UNI EN 15662:2018 | VEGETALI | BA.01.005 + BA.02.055
C463 | Clomazone | UNI EN 15662:2018 | VEGETALI | BA.01.005 + BA.02.014
C463 | Clordano-Cis | UNI EN 15662:2018 | VEGETALI | BA.01.005 + BA.02.014
C463 | Clordano-Trans | UNI EN 15662:2018 | VEGETALI | BA.01.005 + BA.02.014
C463 | Clordano (Somma di Cis e Trans Clordano) | UNI EN 15662:2018 | VEGETALI | BA.01.005 + BA.02.014
C463 | Clorfenapir | UNI EN 15662:2018 | VEGETALI | BA.01.005 + BA.02.014
C463 | Clorfenson | UNI EN 15662:2018 | VEGETALI | BA.01.005 + BA.02.055
C463 | Clorfenvinfos | UNI EN 15662:2018 | VEGETALI | BA.01.005 + BA.02.055
C463 | Clorobenzilato | UNI EN 15662:2018 | VEGETALI | BA.01.005 + BA.02.014
C463 | Clorotalonil | UNI EN 15662:2018 | VEGETALI | BA.01.005 + BA.02.014
C463 | Clorpirifos | UNI EN 15662:2018 | VEGETALI | BA.01.005 + BA.02.055
C463 | Clorpirifos metile | UNI EN 15662:2018 | VEGETALI | BA.01.005 + BA.02.014
C463 | Clorprofam | UNI EN 15662:2018 | VEGETALI | BA.01.005 + BA.02.014
C463 | Clortal-dimetile | UNI EN 15662:2018 | VEGETALI | BA.01.005 + BA.02.055
C463 | Clotianidin | UNI EN 15662:2018 | VEGETALI | BA.01.005 + BA.02.055
C463 | DDD o,p' | UNI EN 15662:2018 | VEGETALI | BA.01.005 + BA.02.014
C463 | DDD p,p' | UNI EN 15662:2018 | VEGETALI | BA.01.005 + BA.02.014
C463 | DDE o,p' | UNI EN 15662:2018 | VEGETALI | BA.01.005 + BA.02.014
C463 | DDE p,p' | UNI EN 15662:2018 | VEGETALI | BA.01.005 + BA.02.014
C463 | DDT o,p' | UNI EN 15662:2018 | VEGETALI | BA.01.005 + BA.02.014
C463 | DDT p,p' | UNI EN 15662:2018 | VEGETALI | BA.01.005 + BA.02.014
C463 | DDT (somma di p,p′-DDT, o,p′-DDT, p,p′-DDE e p,p′-TDE (DDD), espressi in DDT) | UNI EN 15662:2018 | VEGETALI | BA.01.005 + BA.02.014
C463 | Deltametrina | UNI EN 15662:2018 | VEGETALI | BA.01.005 + BA.02.055
C463 | Deltametrina I | UNI EN 15662:2018 | VEGETALI | BA.01.005 + BA.02.055
C463 | Deltametrina II | UNI EN 15662:2018 | VEGETALI | BA.01.005 + BA.02.055
C463 | Deltametrina (somma degli isomeri) | UNI EN 15662:2018 | VEGETALI | BA.01.005 + BA.02.055
C463 | Demeton S-metil solfone | UNI EN 15662:2018 | VEGETALI | BA.01.005 + BA.02.055
C463 | Detofencarb | UNI EN 15662:2018 | VEGETALI | BA.01.005 + BA.02.014
C463 | Diazinone | UNI EN 15662:2018 | VEGETALI | BA.01.005 + BA.02.055
C463 | Dicloran | UNI EN 15662:2018 | VEGETALI | BA.01.005 + BA.02.014
C463 | Diclorvos | UNI EN 15662:2018 | VEGETALI | BA.01.005 + BA.02.055
C463 | Dicofol | UNI EN 15662:2018 | VEGETALI | BA.01.005 + BA.02.014
C463 | Dicofol (Somma degli isomeri p, p'e o-p') | UNI EN 15662:2018 | VEGETALI | BA.01.005 + BA.02.014
C463 | Dieldrin + Aldrin (espresso come Dieldrin) | UNI EN 15662:2018 | VEGETALI | BA.01.005 + BA.02.014
C463 | Dietofencarb | UNI EN 15662:2018 | VEGETALI | BA.01.005 + BA.02.014
C463 | Difenilammina | UNI EN 15662:2018 | VEGETALI | BA.01.005 + BA.02.014
C463 | Difenoconazolo | UNI EN 15662:2018 | VEGETALI | BA.01.005 + BA.02.055
C463 | Diflufenican | UNI EN 15662:2018 | VEGETALI | BA.01.005 + BA.02.014
C463 | Dimetoato | UNI EN 15662:2018 | VEGETALI | BA.01.005 + BA.02.055
C463 | Dimetoato+Ometoato(espresso come dimetoato) | UNI EN 15662:2018 | VEGETALI | BA.01.005 + BA.02.055
C463 | Dimetomorf | UNI EN 15662:2018 | VEGETALI | BA.01.005 + BA.02.055
C463 | Diniconazolo (somma degli isomeri) | UNI EN 15662:2018 | VEGETALI | BA.01.005 + BA.02.014
C463 | DMF (2,4-Dimetilformanilide) | UNI EN 15662:2018 | VEGETALI | BA.01.005 + BA.02.055
C463 | DMPF (n-2,4-Dimetilfenil-N-metilformamidina) | UNI EN 15662:2018 | VEGETALI | BA.01.005 + BA.02.055
C463 | DMST | UNI EN 15662:2018 | VEGETALI | BA.01.005 + BA.02.014
C463 | DMST + Tolifluanide | UNI EN 15662:2018 | VEGETALI | BA.01.005 + BA.02.055
C463 | Emamectina Benzoato B1a | UNI EN 15662:2018 | VEGETALI | BA.01.005 + BA.02.055
C463 | Endosulfan alfa | UNI EN 15662:2018 | VEGETALI | BA.01.005 + BA.02.014
C463 | Endosulfan alfa + Endosulfan beta + Endosulfan solfato (espresso come Endosulfan) | UNI EN 15662:2018 | VEGETALI | BA.01.005 + BA.02.014
C463 | Endosulfan beta | UNI EN 15662:2018 | VEGETALI | BA.01.005 + BA.02.014
C463 | Endosulfan solfato | UNI EN 15662:2018 | VEGETALI | BA.01.005 + BA.02.014
C463 | Endrin | UNI EN 15662:2018 | VEGETALI | BA.01.005 + BA.02.014
C463 | EPN | UNI EN 15662:2018 | VEGETALI | BA.01.005 + BA.02.014
C463 | Epossiconazolo | UNI EN 15662:2018 | VEGETALI | BA.01.005 + BA.02.055
C463 | Eptacloro | UNI EN 15662:2018 | VEGETALI | BA.01.005 + BA.02.014
C463 | Eptacloro + Eptacloroepossido (espresso come eptacloro) | UNI EN 15662:2018 | VEGETALI | BA.01.005 + BA.02.014
C463 | Eptacloroepossido Cis | UNI EN 15662:2018 | VEGETALI | BA.01.005 + BA.02.014
C463 | Eptacloroepossido Trans | UNI EN 15662:2018 | VEGETALI | BA.01.005 + BA.02.014
C463 | Esaclorobenzene ( HCB ) | UNI EN 15662:2018 | VEGETALI | BA.01.005 + BA.02.014
C463 | Esaclorobutadiene | UNI EN 15662:2018 | VEGETALI | BA.01.005 + BA.02.014
C463 | Esaclorocicloesano (isomero alfa) | UNI EN 15662:2018 | VEGETALI | BA.01.005 + BA.02.014
C463 | Esaclorocicloesano (isomero beta) | UNI EN 15662:2018 | VEGETALI | BA.01.005 + BA.02.014
C463 | Esaclorocicloesano (isomero delta) | UNI EN 15662:2018 | VEGETALI | BA.01.005 + BA.02.014
C463 | Lindano (esaclorocicloesano isomero gamma) | UNI EN 15662:2018 | VEGETALI | BA.01.005 + BA.02.014
C463 | Esaclorocicloesano (somma degli isomeri escluso gamma) | UNI EN 15662:2018 | VEGETALI | BA.01.005 + BA.02.014
C463 | Esaconazolo | UNI EN 15662:2018 | VEGETALI | BA.01.005 + BA.02.055
C463 | Etirimol | UNI EN 15662:2018 | VEGETALI | BA.01.005 + BA.02.055
C463 | Etion | UNI EN 15662:2018 | VEGETALI | BA.01.005 + BA.02.055
C463 | Etofenprox | UNI EN 15662:2018 | VEGETALI | BA.01.005 + BA.02.055
C463 | Etoprofos | UNI EN 15662:2018 | VEGETALI | BA.01.005 + BA.02.055
C463 | Exitiazox | UNI EN 15662:2018 | VEGETALI | BA.01.005 + BA.02.055
C463 | Fenamidone | UNI EN 15662:2018 | VEGETALI | BA.01.005 + BA.02.014
C463 | Fenamifos | UNI EN 15662:2018 | VEGETALI | BA.01.005 + BA.02.055
C463 | Fenamifos + Fenamifos solfone + Fenamifos solfossido (espressa come Fenamifos) | UNI EN 15662:2018 | VEGETALI | BA.01.005 + BA.02.055
C463 | Fenamifos solfone | UNI EN 15662:2018 | VEGETALI | BA.01.005 + BA.02.055
C463 | Fenamifos solfossido | UNI EN 15662:2018 | VEGETALI | BA.01.005 + BA.02.055
C463 | Fenarimol | UNI EN 15662:2018 | VEGETALI | BA.01.005 + BA.02.055
C463 | Fenazaquin | UNI EN 15662:2018 | VEGETALI | BA.01.005 + BA.02.055
C463 | Fenbuconazolo | UNI EN 15662:2018 | VEGETALI | BA.01.005 + BA.02.055
C463 | Fenexamide | UNI EN 15662:2018 | VEGETALI | BA.01.005 + BA.02.055
C463 | Fenitrotion | UNI EN 15662:2018 | VEGETALI | BA.01.005 + BA.02.014
C463 | Fenoxicarb | UNI EN 15662:2018 | VEGETALI | BA.01.005 + BA.02.055
C463 | Fenpirazamina | UNI EN 15662:2018 | VEGETALI | BA.01.005 + BA.02.055
C463 | Fenpiroximato | UNI EN 15662:2018 | VEGETALI | BA.01.005 + BA.02.055
C463 | Fenpropatrin | UNI EN 15662:2018 | VEGETALI | BA.01.005 + BA.02.055
C463 | Fenpropidin (somma di fenpropidin e dei relativi sali, espressa in fenpropidin) | UNI EN 15662:2018 | VEGETALI | BA.01.005 + BA.02.055
C463 | Fenpropimorf | UNI EN 15662:2018 | VEGETALI | BA.01.005 + BA.02.055
C463 | Fention | UNI EN 15662:2018 | VEGETALI | BA.01.005 + BA.02.014
C463 | Fentoato | UNI EN 15662:2018 | VEGETALI | BA.01.005 + BA.02.055
C463 | Fenvalerato Isomero I | UNI EN 15662:2018 | VEGETALI | BA.01.005 + BA.02.014
C463 | Fenvalerato Isomero II | UNI EN 15662:2018 | VEGETALI | BA.01.005 + BA.02.014
C463 | Fenvalerato (ogni rapporto di costituenti isomeri (RR, SS, RS & SR) incluso l'esfenvalerato) | UNI EN 15662:2018 | VEGETALI | BA.01.005 + BA.02.014
C463 | Fipronil | UNI EN 15662:2018 | VEGETALI | BA.01.005 + BA.02.014
C463 | Fipronil + Fipronil solfone (espresso come Fipronil) | UNI EN 15662:2018 | VEGETALI | BA.01.005 + BA.02.014
C463 | Fipronil solfone | UNI EN 15662:2018 | VEGETALI | BA.01.005 + BA.02.014
C463 | Flonicamid | UNI EN 15662:2018 | VEGETALI | BA.01.005 + BA.02.014
C463 | Fludioxonil | UNI EN 15662:2018 | VEGETALI | BA.01.005 + BA.02.014
C463 | Flufenoxuron | UNI EN 15662:2018 | VEGETALI | BA.01.005 + BA.02.055
C463 | Fluopicolide | UNI EN 15662:2018 | VEGETALI | BA.01.005 + BA.02.055
C463 | Fluopiram | UNI EN 15662:2018 | VEGETALI | BA.01.005 + BA.02.055
C463 | Fluopiram | UNI EN 15662:2018 | VEGETALI | BA.01.005 + BA.02.014
C463 | Fluquinconazolo | UNI EN 15662:2018 | VEGETALI | BA.01.005 + BA.02.055
C463 | Flusilazolo | UNI EN 15662:2018 | VEGETALI | BA.01.005 + BA.02.055
C463 | Flutolanil | UNI EN 15662:2018 | VEGETALI | BA.01.005 + BA.02.055
C463 | Flutriafol | UNI EN 15662:2018 | VEGETALI | BA.01.005 + BA.02.055
C463 | Fluxapiroxad | UNI EN 15662:2018 | VEGETALI | BA.01.005 + BA.02.055
C463 | Fosalone | UNI EN 15662:2018 | VEGETALI | BA.01.005 + BA.02.055
C463 | Fosmet | UNI EN 15662:2018 | VEGETALI | BA.01.005 + BA.02.055
C463 | Fosmet + Fosmetozone (espresso come Fosmet) | UNI EN 15662:2018 | VEGETALI | BA.01.005 + BA.02.055
C463 | Fosmetozone | UNI EN 15662:2018 | VEGETALI | BA.01.005 + BA.02.055
C463 | Fostiazate | UNI EN 15662:2018 | VEGETALI | BA.01.005 + BA.02.055
C463 | Foxim | UNI EN 15662:2018 | VEGETALI | BA.01.005 + BA.02.055
C463 | Imazalil | UNI EN 15662:2018 | VEGETALI | BA.01.005 + BA.02.055
C463 | Imidacloprid | UNI EN 15662:2018 | VEGETALI | BA.01.005 + BA.02.055
C463 | Indoxacarb | UNI EN 15662:2018 | VEGETALI | BA.01.005 + BA.02.055
C463 | Iodofenfos | UNI EN 15662:2018 | VEGETALI | BA.01.005 + BA.02.014
C463 | Iprodione | UNI EN 15662:2018 | VEGETALI | BA.01.005 + BA.02.014
C463 | Iprovalicarb | UNI EN 15662:2018 | VEGETALI | BA.01.005 + BA.02.055
C463 | Isocarbofos | UNI EN 15662:2018 | VEGETALI | BA.01.005 + BA.02.014
C463 | Isofenfos-metile | UNI EN 15662:2018 | VEGETALI | BA.01.005 + BA.02.014
C463 | Isoprocarb | UNI EN 15662:2018 | VEGETALI | BA.01.005 + BA.02.014
C463 | Isodrin | UNI EN 15662:2018 | VEGETALI | BA.01.005 + BA.02.014
C463 | Isopirazam | UNI EN 15662:2018 | VEGETALI | BA.01.005 + BA.02.055
C463 | Isoprotiolano | UNI EN 15662:2018 | VEGETALI | BA.01.005 + BA.02.014
C463 | Kresoxim metile | UNI EN 15662:2018 | VEGETALI | BA.01.005 + BA.02.055
C463 | Lambda-cialotrina | UNI EN 15662:2018 | VEGETALI | BA.01.005 + BA.02.014
C463 | Linuron | UNI EN 15662:2018 | VEGETALI | BA.01.005 + BA.02.055
C463 | Malaoxon | UNI EN 15662:2018 | VEGETALI | BA.01.005 + BA.02.055
C463 | Malation | UNI EN 15662:2018 | VEGETALI | BA.01.005 + BA.02.055
C463 | Malation + Malaoxon | UNI EN 15662:2018 | VEGETALI | BA.01.005 + BA.02.055
C463 | Mandipropamide | UNI EN 15662:2018 | VEGETALI | BA.01.005 + BA.02.055
C463 | Mepanipirim | UNI EN 15662:2018 | VEGETALI | BA.01.005 + BA.02.055
C463 | Metalaxil + Metalaxil-M | UNI EN 15662:2018 | VEGETALI | BA.01.005 + BA.02.055
C463 | Metamidofos | UNI EN 15662:2018 | VEGETALI | BA.01.005 + BA.02.055
C463 | Metconazolo | UNI EN 15662:2018 | VEGETALI | BA.01.005 + BA.02.055
C463 | Metidation | UNI EN 15662:2018 | VEGETALI | BA.01.005 + BA.02.055
C463 | Metil-Paration | UNI EN 15662:2018 | VEGETALI | BA.01.005 + BA.02.055
C463 | Metiocarb | UNI EN 15662:2018 | VEGETALI | BA.01.005 + BA.02.055
C463 | Metiocarb + Metiocarb solfone + Metiocarb solfossido (espresso come Metiocarb) | UNI EN 15662:2018 | VEGETALI | BA.01.005 + BA.02.055
C463 | Metiocarb solfone | UNI EN 15662:2018 | VEGETALI | BA.01.005 + BA.02.055
C463 | Metiocarb solfossido | UNI EN 15662:2018 | VEGETALI | BA.01.005 + BA.02.055
C463 | Metomil | UNI EN 15662:2018 | VEGETALI | BA.01.005 + BA.02.055
C463 | Metomil + Tiodicarb (espresso come Metomil) | UNI EN 15662:2018 | VEGETALI | BA.01.005 + BA.02.055
C463 | Metossicloro | UNI EN 15662:2018 | VEGETALI | BA.01.005 + BA.02.055
C463 | Metossifenozide | UNI EN 15662:2018 | VEGETALI | BA.01.005 + BA.02.055
C463 | Metrafenone | UNI EN 15662:2018 | VEGETALI | BA.01.005 + BA.02.014
C463 | Miclobutanil | UNI EN 15662:2018 | VEGETALI | BA.01.005 + BA.02.055
C463 | Mirex | UNI EN 15662:2018 | VEGETALI | BA.01.005 + BA.02.014
C463 | Monocrotofos | UNI EN 15662:2018 | VEGETALI | BA.01.005 + BA.02.055
C463 | Ometoato | UNI EN 15662:2018 | VEGETALI | BA.01.005 + BA.02.055
C463 | Ossiclordano | UNI EN 15662:2018 | VEGETALI | BA.01.005 + BA.02.014
C463 | Ossidemeton metile | UNI EN 15662:2018 | VEGETALI | BA.01.005 + BA.02.055
C463 | Ossidemeton metile + Demeton S-metil solfone (espresso come Ossidemeton metile) | UNI EN 15662:2018 | VEGETALI | BA.01.005 + BA.02.055
C463 | Ossifluorfen | UNI EN 15662:2018 | VEGETALI | BA.01.005 + BA.02.014
C463 | Oxadixil | UNI EN 15662:2018 | VEGETALI | BA.01.005 + BA.02.055
C463 | Oxamil | UNI EN 15662:2018 | VEGETALI | BA.01.005 + BA.02.055
C463 | Paclobutrazolo | UNI EN 15662:2018 | VEGETALI | BA.01.005 + BA.02.055
C463 | Paration | UNI EN 15662:2018 | VEGETALI | BA.01.005 + BA.02.014
C463 | Paration metile | UNI EN 15662:2018 | VEGETALI | BA.01.005 + BA.02.014
C463 | Pencicuron | UNI EN 15662:2018 | VEGETALI | BA.01.005 + BA.02.055
C463 | Penconazolo | UNI EN 15662:2018 | VEGETALI | BA.01.005 + BA.02.055
C463 | Pendimentalin | UNI EN 15662:2018 | VEGETALI | BA.01.005 + BA.02.055
C463 | Penflufe | UNI EN 15662:2018 | VEGETALI | BA.01.005 + BA.02.055
C463 | Pentacloroanilina | UNI EN 15662:2018 | VEGETALI | BA.01.005 + BA.02.014
C463 | Pentiopirad | UNI EN 15662:2018 | VEGETALI | BA.01.005 + BA.02.055
C463 | Permetrina Cis | UNI EN 15662:2018 | VEGETALI | BA.01.005 + BA.02.014
C463 | Permetrina Trans | UNI EN 15662:2018 | VEGETALI | BA.01.005 + BA.02.014
C463 | Permetrina (somma degli isomeri) | UNI EN 15662:2018 | VEGETALI | BA.01.005 + BA.02.014
C463 | Piraclostrobin | UNI EN 15662:2018 | VEGETALI | BA.01.005 + BA.02.055
C463 | Piridaben | UNI EN 15662:2018 | VEGETALI | BA.01.005 + BA.02.055
C463 | Pirimetanil | UNI EN 15662:2018 | VEGETALI | BA.01.005 + BA.02.055
C463 | Pirimicarb | UNI EN 15662:2018 | VEGETALI | BA.01.005 + BA.02.055
C463 | Pirimicarb + Pirimicarb desmetile (espresso come Pirimicarb) | UNI EN 15662:2018 | VEGETALI | BA.01.005 + BA.02.055
C463 | Pirimicarb desmetile | UNI EN 15662:2018 | VEGETALI | BA.01.005 + BA.02.055
C463 | Pirimifos-metile | UNI EN 15662:2018 | VEGETALI | BA.01.005 + BA.02.055
C463 | Piriproxifen | UNI EN 15662:2018 | VEGETALI | BA.01.005 + BA.02.055
C463 | Procimidone | UNI EN 15662:2018 | VEGETALI | BA.01.005 + BA.02.014
C463 | Procloraz | UNI EN 15662:2018 | VEGETALI | BA.01.005 + BA.02.055
C463 | Profenofos | UNI EN 15662:2018 | VEGETALI | BA.01.005 + BA.02.055
C463 | Propamocarb | UNI EN 15662:2018 | VEGETALI | BA.01.005 + BA.02.055
C463 | Propargite | UNI EN 15662:2018 | VEGETALI | BA.01.005 + BA.02.055
C463 | Propiconazolo | UNI EN 15662:2018 | VEGETALI | BA.01.005 + BA.02.055
C463 | Propizamide | UNI EN 15662:2018 | VEGETALI | BA.01.005 + BA.02.055
C463 | Proquinazid | UNI EN 15662:2018 | VEGETALI | BA.01.005 + BA.02.014
C463 | Prosulfocarb | UNI EN 15662:2018 | VEGETALI | BA.01.005 + BA.02.055
C463 | Protiofos | UNI EN 15662:2018 | VEGETALI | BA.01.005 + BA.02.014
C463 | Pyridalyl | UNI EN 15662:2018 | VEGETALI | BA.01.005 + BA.02.014
C463 | Pyrifenox I | UNI EN 15662:2018 | VEGETALI | BA.01.005 + BA.02.014
C463 | Pyrifenox II | UNI EN 15662:2018 | VEGETALI | BA.01.005 + BA.02.014
C463 | Pyrifenox (somma degli isomeri) | UNI EN 15662:2018 | VEGETALI | BA.01.005 + BA.02.014
C463 | Pymetrozin | UNI EN 15662:2018 | VEGETALI | BA.01.005 + BA.02.014
C463 | Quinalfos | UNI EN 15662:2018 | VEGETALI | BA.01.005 + BA.02.014
C463 | Quinoxifen | UNI EN 15662:2018 | VEGETALI | BA.01.005 + BA.02.055
C463 | Quintozene | UNI EN 15662:2018 | VEGETALI | BA.01.005 + BA.02.014
C463 | Quintozene + Pentacloroanilina (espresso come Quintozene) | UNI EN 15662:2018 | VEGETALI | BA.01.005 + BA.02.014
C463 | Rotenone | UNI EN 15662:2018 | VEGETALI | BA.01.005 + BA.02.055
C463 | Simazina | UNI EN 15662:2018 | VEGETALI | BA.01.005 + BA.02.014
C463 | Spinetoram | UNI EN 15662:2018 | VEGETALI | BA.01.005 + BA.02.055
C463 | Spinosad (Spinosin A + Spinosin D) | UNI EN 15662:2018 | VEGETALI | BA.01.005 + BA.02.055
C463 | Spinosin A | UNI EN 15662:2018 | VEGETALI | BA.01.005 + BA.02.055
C463 | Spinosin D | UNI EN 15662:2018 | VEGETALI | BA.01.005 + BA.02.055
C463 | Spirodiclofen | UNI EN 15662:2018 | VEGETALI | BA.01.005 + BA.02.055
C463 | Spiromesifen | UNI EN 15662:2018 | VEGETALI | BA.01.005 + BA.02.014
C463 | Spirotetrammato | UNI EN 15662:2018 | VEGETALI | BA.01.005 + BA.02.055
C463 | Spirotetrammato enolo glucoside | UNI EN 15662:2018 | VEGETALI | BA.01.005 + BA.02.055
C463 | Spirotetrammato chetoidrossido | UNI EN 15662:2018 | VEGETALI | BA.01.005 + BA.02.055
C463 | Spirotetrammato monoidrossilico | UNI EN 15662:2018 | VEGETALI | BA.01.005 + BA.02.055
C463 | Spiroxamina | UNI EN 15662:2018 | VEGETALI | BA.01.005 + BA.02.055
C463 | Sulfoxaflor | UNI EN 15662:2018 | VEGETALI | BA.01.005 + BA.02.055
C463 | Tau-Fluvalinato | UNI EN 15662:2018 | VEGETALI | BA.01.005 + BA.02.055
C463 | TCP | UNI EN 15662:2018 | VEGETALI | BA.01.005 + BA.02.014
C463 | Tebuconazolo | UNI EN 15662:2018 | VEGETALI | BA.01.005 + BA.02.055
C463 | Tebufenozide | UNI EN 15662:2018 | VEGETALI | BA.01.005 + BA.02.055
C463 | Tebufenpirad | UNI EN 15662:2018 | VEGETALI | BA.01.005 + BA.02.055
C463 | Teflutrin | UNI EN 15662:2018 | VEGETALI | BA.01.005 + BA.02.014
C463 | Terbutilazina | UNI EN 15662:2018 | VEGETALI | BA.01.005 + BA.02.014
C463 | Tetraconazolo | UNI EN 15662:2018 | VEGETALI | BA.01.005 + BA.02.055
C463 | Tetradifon | UNI EN 15662:2018 | VEGETALI | BA.01.005 + BA.02.014
C463 | Tetrametrin I | UNI EN 15662:2018 | VEGETALI | BA.01.005 + BA.02.014
C463 | Tetrametrin II | UNI EN 15662:2018 | VEGETALI | BA.01.005 + BA.02.014
C463 | Tiabendazolo | UNI EN 15662:2018 | VEGETALI | BA.01.005 + BA.02.055
C463 | Tiacloprid | UNI EN 15662:2018 | VEGETALI | BA.01.005 + BA.02.055
C463 | Tiametoxam | UNI EN 15662:2018 | VEGETALI | BA.01.005 + BA.02.055
C463 | Tiametoxam + Clotianidin (espresso come Tiametoxam) | UNI EN 15662:2018 | VEGETALI | BA.01.005 + BA.02.055
C463 | Tiodicarb | UNI EN 15662:2018 | VEGETALI | BA.01.005 + BA.02.055
C463 | Tiofanate-metile | UNI EN 15662:2018 | VEGETALI | BA.01.005 + BA.02.055
C463 | Tolclofos metile | UNI EN 15662:2018 | VEGETALI | BA.01.005 + BA.02.014
C463 | Tolifluanide | UNI EN 15662:2018 | VEGETALI | BA.01.005 + BA.02.014
C463 | Tolifluanide + Dimetilamminosolfotoluidide (espresso come Tolifluanide) | UNI EN 15662:2018 | VEGETALI | BA.01.005 + BA.02.014
C463 | Triadimefon | UNI EN 15662:2018 | VEGETALI | BA.01.005 + BA.02.055
C463 | Triadimefon + Triadimenol (espresso come Triadimefon) | UNI EN 15662:2018 | VEGETALI | BA.01.005 + BA.02.055
C463 | Triadimenol | UNI EN 15662:2018 | VEGETALI | BA.01.005 + BA.02.055
C463 | Triazofos | UNI EN 15662:2018 | VEGETALI | BA.01.005 + BA.02.055
C463 | Triciclazolo | UNI EN 15662:2018 | VEGETALI | BA.01.005 + BA.02.055
C463 | Triclorfon | UNI EN 15662:2018 | VEGETALI | BA.01.005 + BA.02.055
C463 | Trifloxistrobina | UNI EN 15662:2018 | VEGETALI | BA.01.005 + BA.02.055
C463 | Trifluralin | UNI EN 15662:2018 | VEGETALI | BA.01.005 + BA.02.014
C463 | Triticonazolo | UNI EN 15662:2018 | VEGETALI | BA.01.005 + BA.02.055
C463 | Vinclozolin | UNI EN 15662:2018 | VEGETALI | BA.01.005 + BA.02.014
C463 | Zoxamide | UNI EN 15662:2018 | VEGETALI | BA.01.005 + BA.02.055
C465 | Estratto secco totale | OIV-MA-AS2-03B R 2009 | ALIMENTI - VINO | BA.03.156
C468 | 1,2,4-Trimetilbenzene | UNI EN 14662-4 : 2005 | ARIA AMBIENTE | BA.01.005 + BA.02.013
C468 | Acetato di etile | UNI EN 14662-4 : 2005 | ARIA AMBIENTE | BA.01.005 + BA.02.013
C468 | Acetone | UNI EN 14662-4 : 2005 | ARIA AMBIENTE | BA.01.005 + BA.02.013
C468 | Benzene | UNI EN 14662-4 : 2005 | ARIA AMBIENTE | BA.01.005 + BA.02.013
C468 | Cicloesanone | UNI EN 14662-4 : 2005 | ARIA AMBIENTE | BA.01.005 + BA.02.013
C468 | Etilbenzene | UNI EN 14662-4 : 2005 | ARIA AMBIENTE | BA.01.005 + BA.02.013
C468 | Metil t-butil Etere (MTBE) | UNI EN 14662-4 : 2005 | ARIA AMBIENTE | BA.01.005 + BA.02.013
C468 | Metil-Etil-Chetone | UNI EN 14662-4 : 2005 | ARIA AMBIENTE | BA.01.005 + BA.02.013
C468 | m-Xilene | UNI EN 14662-4 : 2005 | ARIA AMBIENTE | BA.01.005 + BA.02.013
C468 | o-Xilene | UNI EN 14662-4 : 2005 | ARIA AMBIENTE | BA.01.005 + BA.02.013
C468 | p-Xilene | UNI EN 14662-4 : 2005 | ARIA AMBIENTE | BA.01.005 + BA.02.013
C468 | Sommatoria (m-Xilene + p-Xilene) | UNI EN 14662-4 : 2005 | ARIA AMBIENTE | BA.01.005 + BA.02.013
C468 | Sommatoria (o-Xilene + m-Xilene + p-Xilene) | UNI EN 14662-4 : 2005 | ARIA AMBIENTE | BA.01.005 + BA.02.013
C468 | SOV (Sostanze Organiche Volatili) | UNI EN 14662-4 : 2005 | ARIA AMBIENTE | BA.01.005 + BA.02.013
C468 | Toluene | UNI EN 14662-4 : 2005 | ARIA AMBIENTE | BA.01.005 + BA.02.013
C469 | Etanolo | C469 - GC-MS | ARIA AMBIENTE | BA.01.002 + BA.02.013
C469 | Isopropanolo | C469 - GC-MS | ARIA AMBIENTE | BA.01.002 + BA.02.013
C469 | n-Butanolo | C469 - GC-MS | ARIA AMBIENTE | BA.01.002 + BA.02.013
C474 | Mercurio | EPA 3051A + APAT CNR IRSA 3200A2 Man 29 2003 | MARE - ARIA AMBIENTE - MITILI - RIFIUTI - SEDIMENTI - SUOLI | BA.01.002 + BA.02.001
C480 | Analisi granulometrica Ghiaia (> 2mm) | ICRAM - Ed.2001 (Sedimenti scheda 3) | SEDIMENTI | BA.04.142
C480 | Analisi granulometrica Limo e Argilla (< 0.063mm) | ICRAM - Ed.2001 (Sedimenti scheda 3) | SEDIMENTI | BA.04.142
C480 | Analisi granulometrica Sabbia (0.063mm ÷ 2mm) | ICRAM - Ed.2001 (Sedimenti scheda 3) | SEDIMENTI | BA.04.142
C481 | Stagno | EPA 3051A + APAT CNR IRSA 3280B Man 29 2003 | SUOLI - SEDIMENTI - RIFIUTI - EMISSIONI GASSOSE | BA.01.002 + BA.02.001
C481 | Stagno | EPA 3051A + APAT CNR IRSA 3280B Man 29 2003 | SUOLI - SEDIMENTI - RIFIUTI - EMISSIONI GASSOSE | BA.01.002 + BA.02.001
C482 | Nitriti | C482 - Test colorimetrico in cuvetta | ACQUE (Superficiali, sotterranee) - DCU - SCARICHI - MINERALI - PISCINE | BA.02.005
C483 | Nitrati | IRSA 1994 - (Hoather / Rackman 1959) | PISCINE | BA.02.005
C486 | Colore | C486 - Determinazione visiva | ACQUE (Superficiali, Sotterranee) - SUOLI - SEDIMENTI - FANGHI - RIFIUTI | BA.02.039
C487 | Odore | C487 - Determinazione olfattiva | ACQUE (Superficiali, Sotterranee) - SUOLI - SEDIMENTI - FANGHI - RIFIUTI | BA.02.039
C494 | Sostanza incognita | C494 - Analisi molecolare qualitativa GC-MS | SCARICHI - VARIE | BA.01.002 + BA.02.014
C495 | Nitrati | C495 | ARIA AMBIENTE | BA.02.015
C496 | PCB Totali | EPA 3540C + EPA 3620C + EPA 3665A + EPA 8082A | SUOLI - RIFIUTI | BA.01.005 + BA.02.013
C497 | Cloruri | DM 25/08/2000 | ARIA AMBIENTE - EMISSIONI CONVOGLIATE | BA.02.015
C497 | Fluoruri | DM 25/08/2000 | ARIA AMBIENTE - EMISSIONI CONVOGLIATE | BA.02.015
C497 | Acido Cloridrico | DM 25/08/2000 | ARIA AMBIENTE - EMISSIONI CONVOGLIATE | BA.02.015
C497 | Acido Fluoridrico | DM 25/08/2000 | ARIA AMBIENTE - EMISSIONI CONVOGLIATE | BA.02.015
C500 | Cromo esavalente | UNI EN 196-10:2016 | CEMENTO | BA.01.002 + BA.02.005
C502 | Cianuri liberi | M.U. 2251:08 | ACQUE (Superficiali, Sotterranee) - MARE - DCU - SCARICHI - SUOLI | BA.01.002 + BA.02.005
C502 | Cianuri totali | M.U. 2251:08 | ACQUE (Superficiali, Sotterranee) - MARE - MINERALI - DCU - SCARICHI - SUOLI - RIFIUTI | BA.01.002 + BA.02.005
C503 | Polveri totali sospese (PTS) | DM 28/05/1983 | ARIA AMBIENTE | BA.04.143
C504 | Andamento idrocarburico | C504 - Analisi qualitativa GC-MS | VARIE | BA.01.002 + BA.02.013
C507 | Antimonio | APAT CNR IRSA 3010A Man 29 2003 + Rapporti ISTISAN 2007/31 pag. 225 Met. ISS DAA 002 | SCARICHI | BA.01.002 + BA.02.001
C508 | Stagno | APAT CNR IRSA 3010A + 3280B Man 29 2003 | SCARICHI | BA.01.002 + BA.02.001
C511 | Acesulfame K | C511 - HPLC | ALIMENTI E BEVANDE | BA.01.002 + BA.02.011
C513 | Alluminio | APAT CNR IRSA 3010B + 3020 Man 29 2003 | ACQUE (Superficiali, Sotterranee) - SCARICHI | BA.01.002 + BA.02.002
C513 | Arsenico | APAT CNR IRSA 3010B + 3020 Man 29 2003 | ACQUE (Superficiali, Sotterranee) - SCARICHI | BA.01.002 + BA.02.002
C513 | Bario | APAT CNR IRSA 3010B + 3020 Man 29 2003 | ACQUE (Superficiali, Sotterranee) - SCARICHI | BA.01.002 + BA.02.002
C513 | Berillio | APAT CNR IRSA 3010B + 3020 Man 29 2003 | ACQUE (Superficiali, Sotterranee) - SCARICHI | BA.01.002 + BA.02.002
C513 | Boro | APAT CNR IRSA 3010B + 3020 Man 29 2003 | ACQUE (Superficiali, Sotterranee) - SCARICHI | BA.01.002 + BA.02.002
C513 | Cobalto | APAT CNR IRSA 3010B + 3020 Man 29 2003 | ACQUE (Superficiali, Sotterranee) - SCARICHI | BA.01.002 + BA.02.002
C513 | Cromo totale | APAT CNR IRSA 3010B + 3020 Man 29 2003 | ACQUE (Superficiali, Sotterranee) - SCARICHI | BA.01.002 + BA.02.002
C513 | Ferro | APAT CNR IRSA 3010B + 3020 Man 29 2003 | ACQUE (Superficiali, Sotterranee) - SCARICHI | BA.01.002 + BA.02.002
C513 | Manganese | APAT CNR IRSA 3010B + 3020 Man 29 2003 | ACQUE (Superficiali, Sotterranee) - SCARICHI | BA.01.002 + BA.02.002
C513 | Molibdeno | APAT CNR IRSA 3010B + 3020 Man 29 2003 | ACQUE (Superficiali, Sotterranee) - SCARICHI | BA.01.002 + BA.02.002
C513 | Nichel | APAT CNR IRSA 3010B + 3020 Man 29 2003 | ACQUE (Superficiali, Sotterranee) - SCARICHI | BA.01.002 + BA.02.002
C513 | Rame | APAT CNR IRSA 3010B + 3020 Man 29 2003 | ACQUE (Superficiali, Sotterranee) - SCARICHI | BA.01.002 + BA.02.002
C513 | Selenio | APAT CNR IRSA 3010B + 3020 Man 29 2003 | SCARICHI | BA.01.002 + BA.02.002
C513 | Vanadio | APAT CNR IRSA 3010B + 3020 Man 29 2003 | ACQUE (Superficiali, Sotterranee) - SCARICHI | BA.01.002 + BA.02.002
C513 | Zinco | APAT CNR IRSA 3010B + 3020 Man 29 2003 | ACQUE (Superficiali, Sotterranee) - SCARICHI | BA.01.002 + BA.02.002
C514 | Alluminio | APAT CNR IRSA 3010B Man 29 2003 + UNI EN ISO 17294-2:2016 | SCARICHI | BA.01.002 + BA.02.003
C514 | Antimonio | APAT CNR IRSA 3010B Man 29 2003 + UNI EN ISO 17294-2:2016 | SCARICHI | BA.01.002 + BA.02.003
C514 | Argento | APAT CNR IRSA 3010B Man 29 2003 + UNI EN ISO 17294-2:2016 | SCARICHI | BA.01.002 + BA.02.003
C514 | Arsenico | APAT CNR IRSA 3010B Man 29 2003 + UNI EN ISO 17294-2:2016 | SCARICHI | BA.01.002 + BA.02.003
C514 | Bario | APAT CNR IRSA 3010B Man 29 2003 + UNI EN ISO 17294-2:2016 | SCARICHI | BA.01.002 + BA.02.003
C514 | Berillio | APAT CNR IRSA 3010B Man 29 2003 + UNI EN ISO 17294-2:2016 | SCARICHI | BA.01.002 + BA.02.003
C514 | Boro | APAT CNR IRSA 3010B Man 29 2003 + UNI EN ISO 17294-2:2016 | SCARICHI | BA.01.002 + BA.02.003
C514 | Cadmio | APAT CNR IRSA 3010B Man 29 2003 + UNI EN ISO 17294-2:2016 | SCARICHI | BA.01.002 + BA.02.003
C514 | Cobalto | APAT CNR IRSA 3010B Man 29 2003 + UNI EN ISO 17294-2:2016 | SCARICHI | BA.01.002 + BA.02.003
C514 | Cromo totale | APAT CNR IRSA 3010B Man 29 2003 + UNI EN ISO 17294-2:2016 | SCARICHI | BA.01.002 + BA.02.003
C514 | Ferro | APAT CNR IRSA 3010B Man 29 2003 + UNI EN ISO 17294-2:2016 | SCARICHI | BA.01.002 + BA.02.003
C514 | Manganese | APAT CNR IRSA 3010B Man 29 2003 + UNI EN ISO 17294-2:2016 | SCARICHI | BA.01.002 + BA.02.003
C514 | Molibdeno | APAT CNR IRSA 3010B Man 29 2003 + UNI EN ISO 17294-2:2016 | SCARICHI | BA.01.002 + BA.02.003
C514 | Nichel | APAT CNR IRSA 3010B Man 29 2003 + UNI EN ISO 17294-2:2016 | SCARICHI | BA.01.002 + BA.02.003
C514 | Piombo | APAT CNR IRSA 3010B Man 29 2003 + UNI EN ISO 17294-2:2016 | SCARICHI | BA.01.002 + BA.02.003
C514 | Rame | APAT CNR IRSA 3010B Man 29 2003 + UNI EN ISO 17294-2:2016 | SCARICHI | BA.01.002 + BA.02.003
C514 | Selenio | APAT CNR IRSA 3010B Man 29 2003 + UNI EN ISO 17294-2:2016 | SCARICHI | BA.01.002 + BA.02.003
C514 | Stagno | APAT CNR IRSA 3010B Man 29 2003 + UNI EN ISO 17294-2:2016 | SCARICHI | BA.01.002 + BA.02.003
C514 | Tallio | APAT CNR IRSA 3010B Man 29 2003 + UNI EN ISO 17294-2:2016 | SCARICHI | BA.01.002 + BA.02.003
C514 | Vanadio | APAT CNR IRSA 3010B Man 29 2003 + UNI EN ISO 17294-2:2016 | SCARICHI | BA.01.002 + BA.02.003
C514 | Zinco | APAT CNR IRSA 3010B Man 29 2003 + UNI EN ISO 17294-2:2016 | SCARICHI | BA.01.002 + BA.02.003
C515 | Stagno | APAT CNR IRSA 3010B + 3280B Man 29 2003 | SCARICHI | BA.01.002 + BA.02.001
C516 | Mercurio | APAT CNR IRSA 3010B + 3200A2 Man 29 2003 | SCARICHI | BA.01.002 + BA.02.001
C518 | BOD 5 | APHA 5210D Ed. 21 - 2005 | ACQUE (Superficiali, Sotterranee) - SCARICHI | BA.04.025
C519 | Grassi e oli animali e vegetali | ASTM D7066-4 2017 | ACQUE (Superficiali, Sotterranee) - MARE - PIEZOMETRO - PIOGGIA - SCARICHI - MINERALI - DCU - RIFIUTI | BA.02.004
C519 | Idrocarburi totali | ASTM D7066-4 2017 | ACQUE (Superficiali, Sotterranee) - MARE - PIEZOMETRO - PIOGGIA - SCARICHI - MINERALI - DCU - RIFIUTI | BA.02.004
C521 | PCB 101 | C521 | ACQUE (superficiali) - MARE - MINERALI - DCU | BA.01.002 + BA.02.014 BA.01.002 + BA.02.044 BA.01.005 + BA.02.014 BA.01.005 + BA.02.044
C521 | PCB 105 | C521 | ACQUE (superficiali) - MARE - MINERALI - DCU | BA.01.002 + BA.02.014 BA.01.002 + BA.02.044 BA.01.005 + BA.02.014 BA.01.005 + BA.02.044
C521 | PCB 118 | C521 | ACQUE (superficiali) - MARE - MINERALI - DCU | BA.01.002 + BA.02.014 BA.01.002 + BA.02.044 BA.01.005 + BA.02.014 BA.01.005 + BA.02.044
C521 | PCB 126 | C521 | ACQUE (superficiali) - MARE - MINERALI - DCU | BA.01.002 + BA.02.014 BA.01.002 + BA.02.044 BA.01.005 + BA.02.014 BA.01.005 + BA.02.044
C521 | PCB 128 | C521 | ACQUE (superficiali) - MARE - MINERALI - DCU | BA.01.002 + BA.02.014 BA.01.002 + BA.02.044 BA.01.005 + BA.02.014 BA.01.005 + BA.02.044
C521 | PCB 138 | C521 | ACQUE (superficiali) - MARE - MINERALI - DCU | BA.01.002 + BA.02.014 BA.01.002 + BA.02.044 BA.01.005 + BA.02.014 BA.01.005 + BA.02.044
C521 | PCB 153 | C521 | ACQUE (superficiali) - MARE - MINERALI - DCU | BA.01.002 + BA.02.014 BA.01.002 + BA.02.044 BA.01.005 + BA.02.014 BA.01.005 + BA.02.044
C521 | PCB 156 | C521 | ACQUE (superficiali) - MARE - MINERALI - DCU | BA.01.002 + BA.02.014 BA.01.002 + BA.02.044 BA.01.005 + BA.02.014 BA.01.005 + BA.02.044
C521 | PCB 169 | C521 | ACQUE (superficiali) - MARE - MINERALI - DCU | BA.01.002 + BA.02.014 BA.01.002 + BA.02.044 BA.01.005 + BA.02.014 BA.01.005 + BA.02.044
C521 | PCB 180 | C521 | ACQUE (superficiali) - MARE - MINERALI - DCU | BA.01.002 + BA.02.014 BA.01.002 + BA.02.044 BA.01.005 + BA.02.014 BA.01.005 + BA.02.044
C521 | PCB 28 | C521 | ACQUE (superficiali) - MARE - MINERALI - DCU | BA.01.002 + BA.02.014 BA.01.002 + BA.02.044 BA.01.005 + BA.02.014 BA.01.005 + BA.02.044
C521 | PCB 52 | C521 | ACQUE (superficiali) - MARE - MINERALI - DCU | BA.01.002 + BA.02.014 BA.01.002 + BA.02.044 BA.01.005 + BA.02.014 BA.01.005 + BA.02.044
C521 | PCB 77 | C521 | ACQUE (superficiali) - MARE - MINERALI - DCU | BA.01.002 + BA.02.014 BA.01.002 + BA.02.044 BA.01.005 + BA.02.014 BA.01.005 + BA.02.044
C521 | PCB 81 | C521 | ACQUE (superficiali) - MARE - MINERALI - DCU | BA.01.002 + BA.02.014 BA.01.002 + BA.02.044 BA.01.005 + BA.02.014 BA.01.005 + BA.02.044
C521 | PCB Totali | C521 | ACQUE (superficiali) - MARE - MINERALI - DCU | BA.01.002 + BA.02.014 BA.01.002 + BA.02.044 BA.01.005 + BA.02.014 BA.01.005 + BA.02.044
C522 | PCB 101 | C522 | SUOLI - SEDIMENTI | BA.01.002 + BA.02.014 BA.01.002 + BA.02.044 BA.01.005 + BA.02.014 BA.01.005 + BA.02.045
C522 | PCB 105 | C522 | SUOLI - SEDIMENTI | BA.01.002 + BA.02.014 BA.01.002 + BA.02.044 BA.01.005 + BA.02.014 BA.01.005 + BA.02.045
C522 | PCB 118 | C522 | SUOLI - SEDIMENTI | BA.01.002 + BA.02.014 BA.01.002 + BA.02.044 BA.01.005 + BA.02.014 BA.01.005 + BA.02.045
C522 | PCB 126 | C522 | SUOLI - SEDIMENTI | BA.01.002 + BA.02.014 BA.01.002 + BA.02.044 BA.01.005 + BA.02.014 BA.01.005 + BA.02.045
C522 | PCB 128 | C522 | SUOLI - SEDIMENTI | BA.01.002 + BA.02.014 BA.01.002 + BA.02.044 BA.01.005 + BA.02.014 BA.01.005 + BA.02.045
C522 | PCB 138 | C522 | SUOLI - SEDIMENTI | BA.01.002 + BA.02.014 BA.01.002 + BA.02.044 BA.01.005 + BA.02.014 BA.01.005 + BA.02.045
C522 | PCB 153 | C522 | SUOLI - SEDIMENTI | BA.01.002 + BA.02.014 BA.01.002 + BA.02.044 BA.01.005 + BA.02.014 BA.01.005 + BA.02.045
C522 | PCB 156 | C522 | SUOLI - SEDIMENTI | BA.01.002 + BA.02.014 BA.01.002 + BA.02.044 BA.01.005 + BA.02.014 BA.01.005 + BA.02.045
C522 | PCB 169 | C522 | SUOLI - SEDIMENTI | BA.01.002 + BA.02.014 BA.01.002 + BA.02.044 BA.01.005 + BA.02.014 BA.01.005 + BA.02.045
C522 | PCB 180 | C522 | SUOLI - SEDIMENTI | BA.01.002 + BA.02.014 BA.01.002 + BA.02.044 BA.01.005 + BA.02.014 BA.01.005 + BA.02.045
C522 | PCB 28 | C522 | SUOLI - SEDIMENTI | BA.01.002 + BA.02.014 BA.01.002 + BA.02.044 BA.01.005 + BA.02.014 BA.01.005 + BA.02.045
C522 | PCB 52 | C522 | SUOLI - SEDIMENTI | BA.01.002 + BA.02.014 BA.01.002 + BA.02.044 BA.01.005 + BA.02.014 BA.01.005 + BA.02.045
C522 | PCB 77 | C522 | SUOLI - SEDIMENTI | BA.01.002 + BA.02.014 BA.01.002 + BA.02.044 BA.01.005 + BA.02.014 BA.01.005 + BA.02.045
C522 | PCB 81 | C522 | SUOLI - SEDIMENTI | BA.01.002 + BA.02.014 BA.01.002 + BA.02.044 BA.01.005 + BA.02.014 BA.01.005 + BA.02.045
C523 | Cromo | C523 | BIGIOTTERIA | BA.01.009 + BA.02.002
C524 | Alluminio | C524 | ALIMENTI | BA.01.002 + BA.02.002
C528 | Piombo | C528 | ALIMENTI - PRODOTTI INFANZIA | BA.01.002 + BA.02.001
C529 | Idrocarburi frazione volatile | EPA 5021A + EPA 8015C | ACQUE (Superficiali, Sotterranee) - DCU - MARE | BA.01.002 + BA.02.013
C529 | Idrocarburi totali | EPA 5021A + EPA 8015C | ACQUE (Superficiali, Sotterranee) - DCU - MARE - SCARICHI - RIFIUTI - SEDIMENTI - SUOLI | BA.01.002 + BA.02.013
C531 | pH | IRSA - Quaderni 64 App. II b + IRSA - Quaderni 64 Met. 01 | SUOLI - SEDIMENTI - FANGHI | BA.01.002 + BA.02.019
C537 | Cloruri | UNI EN 1911:2010 | EMISSIONI GASSOSE | BA.02.015
C537 | Acido Cloridrico | UNI EN 1911:2010 | EMISSIONI GASSOSE | BA.02.015
C538 | Nebbie alcaline | NIOSH 7401 | EMISSIONI GASSOSE | BA.02.020
C542 | Solfuro di idrogeno | UNICHIM n. 634 Ed. 1984 | ARIA AMBIENTE | BA.02.020
C550 | Sostanza Grassa | C550 | ALIMENTI - PANE SPECIALE CONFEZIONATO | BA.01.002 + BA.02.012
C551 | Benzene | C551 - GC-MS | COLLA | BA.02.014
C551 | Toluene | C551 - GC-MS | COLLA | BA.02.014
C551 | Triclorometano (Cloroformio) | C551 - GC-MS | COLLA | BA.02.014
C554 | Benzo(a)antracene | C554 - HPLC | ALIMENTI - ALIMENTI PER L'INFANZIA | BA.01.002 + BA.02.011
C554 | Benzo(a)pirene | C554 - HPLC | ALIMENTI - ALIMENTI PER L'INFANZIA | BA.01.002 + BA.02.011
C554 | Benzo(b)fluorantene | C554 - HPLC | ALIMENTI - ALIMENTI PER L'INFANZIA | BA.01.002 + BA.02.011
C554 | Crisene | C554 - HPLC | ALIMENTI - ALIMENTI PER L'INFANZIA | BA.01.002 + BA.02.011
C554 | Sommatoria Benzo(a)pirene + Benzo(a)antracene + Benzo(b)fluorantene + Crisene | C554 - HPLC | ALIMENTI - ALIMENTI PER L'INFANZIA | BA.01.002 + BA.02.011
C556 | Antracene | UNI EN 15980:2011 | ACQUA DI PIOGGIA | BA.01.005 + BA.02.014
C556 | Benzo(a)antracene | UNI EN 15980:2011 | ACQUA DI PIOGGIA | BA.01.005 + BA.02.014
C556 | Benzo(a)pirene | UNI EN 15980:2011 | ACQUA DI PIOGGIA | BA.01.005 + BA.02.014
C556 | Benzo(b)fluorantene | UNI EN 15980:2011 | ACQUA DI PIOGGIA | BA.01.005 + BA.02.014
C556 | Benzo(e)pirene | UNI EN 15980:2011 | ACQUA DI PIOGGIA | BA.01.005 + BA.02.014
C556 | Benzo(g,h,i)perilene | UNI EN 15980:2011 | ACQUA DI PIOGGIA | BA.01.005 + BA.02.014
C556 | Benzo(j)fluorantene | UNI EN 15980:2011 | ACQUA DI PIOGGIA | BA.01.005 + BA.02.014
C556 | Benzo(k)fluorantene | UNI EN 15980:2011 | ACQUA DI PIOGGIA | BA.01.005 + BA.02.014
C556 | Coronene | UNI EN 15980:2011 | ACQUA DI PIOGGIA | BA.01.005 + BA.02.014
C556 | Crisene | UNI EN 15980:2011 | ACQUA DI PIOGGIA | BA.01.005 + BA.02.014
C556 | Dibenzo(a,e)pirene | UNI EN 15980:2011 | ACQUA DI PIOGGIA | BA.01.005 + BA.02.014
C556 | Dibenzo(a,h)antracene | UNI EN 15980:2011 | ACQUA DI PIOGGIA | BA.01.005 + BA.02.014
C556 | Dibenzo(a,h)pirene | UNI EN 15980:2011 | ACQUA DI PIOGGIA | BA.01.005 + BA.02.014
C556 | Dibenzo(a,i)pirene | UNI EN 15980:2011 | ACQUA DI PIOGGIA | BA.01.005 + BA.02.014
C556 | Dibenzo(a,l)pirene | UNI EN 15980:2011 | ACQUA DI PIOGGIA | BA.01.005 + BA.02.014
C556 | Fenantrene | UNI EN 15980:2011 | ACQUA DI PIOGGIA | BA.01.005 + BA.02.014
C556 | Fluorantene | UNI EN 15980:2011 | ACQUA DI PIOGGIA | BA.01.005 + BA.02.014
C556 | Indeno(1,2,3-c,d)pirene | UNI EN 15980:2011 | ACQUA DI PIOGGIA | BA.01.005 + BA.02.014
C556 | Pirene | UNI EN 15980:2011 | ACQUA DI PIOGGIA | BA.01.005 + BA.02.014
C556 | Polveri totali deposimetri | UNI EN 15980:2011 | ARIA AMBIENTE - ACQUA DI PIOGGIA | BA.02.021
C556 | Volume acqua | UNI EN 15980:2011 | ACQUA DI PIOGGIA | BA.02.021
C558 | pH | UNI EN 12457-2 + APAT CNR IRSA 2060 Man 29 2003 | RIFIUTI - SUOLI | BA.01.008 + BA.02.019
C559 | COD | UNI EN 12457-2 + APAT CNR IRSA 5130 Man 29 2003 | RIFIUTI - SUOLI | BA.01.008 + BA.02.005
C564 | Fluoruri | DM 13/9/99 IV.2 + Rapporti ISTISAN 2007/31 pag. 115 Met. ISS CBB 037 | RIFIUTI - TERRENI | BA.01.002 + BA.02.015
C565 | Nebbie oleose | UNICHIM 759/87 modificato | EMISSIONI GASSOSE | BA.01.002 + BA.02.004
C568 | 1,2,3,4,6,7,8-Eptaclorodibenzodiossina | EPA 8280B 2007 | SUOLI - RIFIUTI | BA.01.006 + BA.02.014
C568 | 1,2,3,4,6,7,8-Eptaclorodibenzofurano | EPA 8280B 2007 | SUOLI - RIFIUTI | BA.01.006 + BA.02.014
C568 | 1,2,3,4,7,8,9-Eptaclorodibenzofurano | EPA 8280B 2007 | SUOLI - RIFIUTI | BA.01.006 + BA.02.014
C568 | 1,2,3,4,7,8-Esaclorodibenzodiossina | EPA 8280B 2007 | SUOLI - RIFIUTI | BA.01.006 + BA.02.014
C568 | 1,2,3,4,7,8-Esaclorodibenzofurano | EPA 8280B 2007 | SUOLI - RIFIUTI | BA.01.006 + BA.02.014
C568 | 1,2,3,6,7,8-Esaclorodibenzodiossina | EPA 8280B 2007 | SUOLI - RIFIUTI | BA.01.006 + BA.02.014
C568 | 1,2,3,6,7,8-Esaclorodibenzofurano | EPA 8280B 2007 | SUOLI - RIFIUTI | BA.01.006 + BA.02.014
C568 | 1,2,3,7,8,9-Esaclorodibenzodiossina | EPA 8280B 2007 | SUOLI - RIFIUTI | BA.01.006 + BA.02.014
C568 | 1,2,3,7,8,9-Esaclorodibenzofurano | EPA 8280B 2007 | SUOLI - RIFIUTI | BA.01.006 + BA.02.014
C568 | 1,2,3,7,8-Pentaclorodibenzodiossina | EPA 8280B 2007 | SUOLI - RIFIUTI | BA.01.006 + BA.02.014
C568 | 1,2,3,7,8-Pentaclorodibenzofurano | EPA 8280B 2007 | SUOLI - RIFIUTI | BA.01.006 + BA.02.014
C568 | 2,3,4,6,7,8-Esaclorodibenzofurano | EPA 8280B 2007 | SUOLI - RIFIUTI | BA.01.006 + BA.02.014
C568 | 2,3,4,7,8-Pentaclorodibenzofurano | EPA 8280B 2007 | SUOLI - RIFIUTI | BA.01.006 + BA.02.014
C568 | 2,3,7,8-Tetraclorodibenzodiossina | EPA 8280B 2007 | SUOLI - RIFIUTI | BA.01.006 + BA.02.014
C568 | 2,3,7,8-Tetraclorodibenzofurano | EPA 8280B 2007 | SUOLI - RIFIUTI | BA.01.006 + BA.02.014
C568 | I-PCDD/F-TEQ | EPA 8280B 2007 | SUOLI - RIFIUTI | BA.01.006 + BA.02.014
C568 | Octaclorodibenzodiossina | EPA 8280B 2007 | SUOLI - RIFIUTI | BA.01.006 + BA.02.014
C568 | Octaclorodibenzofurano | EPA 8280B 2007 | SUOLI - RIFIUTI | BA.01.006 + BA.02.014
C570 | 1,2,3,4,6,7,8-Eptaclorodibenzodiossina | EPA 1613B 1994 + NATO CCMS Report n° 176 1988 | RIFIUTI - ACQUA PIOVANA - ARIA EMISSIONI - ARIA AMBIENTE - SEDIMENTI - SUOLI - VARIE | BA.01.006 + BA.02.043
C570 | 1,2,3,4,6,7,8-Eptaclorodibenzofurano | EPA 1613B 1994 + NATO CCMS Report n° 176 1988 | RIFIUTI - ACQUA PIOVANA - ARIA EMISSIONI - ARIA AMBIENTE - SEDIMENTI - SUOLI - VARIE | BA.01.006 + BA.02.043
C570 | 1,2,3,4,7,8,9-Eptaclorodibenzofurano | EPA 1613B 1994 + NATO CCMS Report n° 176 1988 | RIFIUTI - ACQUA PIOVANA - ARIA EMISSIONI - ARIA AMBIENTE - SEDIMENTI - SUOLI - VARIE | BA.01.006 + BA.02.043
C570 | 1,2,3,4,7,8-Esaclorodibenzodiossina | EPA 1613B 1994 + NATO CCMS Report n° 176 1988 | RIFIUTI - ACQUA PIOVANA - ARIA EMISSIONI - ARIA AMBIENTE - SEDIMENTI - SUOLI - VARIE | BA.01.006 + BA.02.043
C570 | 1,2,3,4,7,8-Esaclorodibenzofurano | EPA 1613B 1994 + NATO CCMS Report n° 176 1988 | RIFIUTI - ACQUA PIOVANA - ARIA EMISSIONI - ARIA AMBIENTE - SEDIMENTI - SUOLI - VARIE | BA.01.006 + BA.02.043
C570 | 1,2,3,6,7,8-Esaclorodibenzodiossina | EPA 1613B 1994 + NATO CCMS Report n° 176 1988 | RIFIUTI - ACQUA PIOVANA - ARIA EMISSIONI - ARIA AMBIENTE - SEDIMENTI - SUOLI - VARIE | BA.01.006 + BA.02.043
C570 | 1,2,3,6,7,8-Esaclorodibenzofurano | EPA 1613B 1994 + NATO CCMS Report n° 176 1988 | RIFIUTI - ACQUA PIOVANA - ARIA EMISSIONI - ARIA AMBIENTE - SEDIMENTI - SUOLI - VARIE | BA.01.006 + BA.02.043
C570 | 1,2,3,7,8,9-Esaclorodibenzodiossina | EPA 1613B 1994 + NATO CCMS Report n° 176 1988 | RIFIUTI - ACQUA PIOVANA - ARIA EMISSIONI - ARIA AMBIENTE - SEDIMENTI - SUOLI - VARIE | BA.01.006 + BA.02.043
C570 | 1,2,3,7,8,9-Esaclorodibenzofurano | EPA 1613B 1994 + NATO CCMS Report n° 176 1988 | RIFIUTI - ACQUA PIOVANA - ARIA EMISSIONI - ARIA AMBIENTE - SEDIMENTI - SUOLI - VARIE | BA.01.006 + BA.02.043
C570 | 1,2,3,7,8-Pentaclorodibenzodiossina | EPA 1613B 1994 + NATO CCMS Report n° 176 1988 | RIFIUTI - ACQUA PIOVANA - ARIA EMISSIONI - ARIA AMBIENTE - SEDIMENTI - SUOLI - VARIE | BA.01.006 + BA.02.043
C570 | 1,2,3,7,8-Pentaclorodibenzofurano | EPA 1613B 1994 + NATO CCMS Report n° 176 1988 | RIFIUTI - ACQUA PIOVANA - ARIA EMISSIONI - ARIA AMBIENTE - SEDIMENTI - SUOLI - VARIE | BA.01.006 + BA.02.043
C570 | 2,3,4,6,7,8-Esaclorodibenzofurano | EPA 1613B 1994 + NATO CCMS Report n° 176 1988 | RIFIUTI - ACQUA PIOVANA - ARIA EMISSIONI - ARIA AMBIENTE - SEDIMENTI - SUOLI - VARIE | BA.01.006 + BA.02.043
C570 | 2,3,4,7,8-Pentaclorodibenzofurano | EPA 1613B 1994 + NATO CCMS Report n° 176 1988 | RIFIUTI - ACQUA PIOVANA - ARIA EMISSIONI - ARIA AMBIENTE - SEDIMENTI - SUOLI - VARIE | BA.01.006 + BA.02.043
C570 | 2,3,7,8-Tetraclorodibenzodiossina | EPA 1613B 1994 + NATO CCMS Report n° 176 1988 | RIFIUTI - ACQUA PIOVANA - ARIA EMISSIONI - ARIA AMBIENTE - SEDIMENTI - SUOLI - VARIE | BA.01.006 + BA.02.043
C570 | 2,3,7,8-Tetraclorodibenzofurano | EPA 1613B 1994 + NATO CCMS Report n° 176 1988 | RIFIUTI - ACQUA PIOVANA - ARIA EMISSIONI - ARIA AMBIENTE - SEDIMENTI - SUOLI - VARIE | BA.01.006 + BA.02.043
C570 | I-PCDD/F-TEQ | EPA 1613B 1994 + NATO CCMS Report n° 176 1988 | RIFIUTI - ACQUA PIOVANA - ARIA EMISSIONI - ARIA AMBIENTE - SEDIMENTI - SUOLI - VARIE | BA.01.006 + BA.02.043
C570 | Octaclorodibenzodiossina | EPA 1613B 1994 + NATO CCMS Report n° 176 1988 | RIFIUTI - ACQUA PIOVANA - ARIA EMISSIONI - ARIA AMBIENTE - SEDIMENTI - SUOLI - VARIE | BA.01.006 + BA.02.043
C570 | Octaclorodibenzofurano | EPA 1613B 1994 + NATO CCMS Report n° 176 1988 | RIFIUTI - ACQUA PIOVANA - ARIA EMISSIONI - ARIA AMBIENTE - SEDIMENTI - SUOLI - VARIE | BA.01.006 + BA.02.043
C571 | Umidità | DM 13/09/1999 SO n° 185 GU n° 248 21/10/1999 Met II.2 | SUOLI - SEDIMENTI - TERRENI | BA.02.021
C571 | Residuo secco a 105 °C | DM 13/09/1999 SO n° 185 GU n° 248 21/10/1999 Met II.2 | SUOLI - SEDIMENTI - TERRENI | BA.02.021
C572 | Fenoli | NIOSH 2546 | ARIA AMBIENTE | BA.01.002 + BA.02.013
C576 | Azoto ammoniacale | UNICHIM 2363:2009 | ACQUE (Superficiali) - SCARICHI - DCU | BA.02.024 + BA.02.041
C577 | Idrocarburi totali | EPA 5021A + EPA 8015C + ISO 9377-2:2002 | ACQUE (Superficiali, Sotterranee) - DCU - MARE | BA.02.041
C579 | Acido Cianidrico | NIOSH 6017 | ARIA AMBIENTE | /
C580 | pH | ISO 11289:1993 | ALIMENTI | BA.02.019
C585 | Oli e grassi | Quaderno IRSA 64 | ACQUE (Superficiali, Sotterranee) - RIFIUTI | BA.01.002 + BA.02.021
C586 | Polveri filtro ventoselettivo differenza pre/post | C586 | ARIA AMBIENTE | /
C586 | Polveri filtro ventoselettivo peso filtro dopo campionamento | C586 | ARIA AMBIENTE | /
C586 | Polveri filtro ventoselettivo peso filtro prima campionamento | C586 | ARIA AMBIENTE | /
C587 | Fosforo totale | Analyst 1976 Vol. 101 Pag. 187 | SEDIMENTI | BA.01.002 + BA.02.005
C588 | Solfati | UNI EN 14791:2017 | ARIA AMBIENTE | BA.02.015
C589 | DR-30ba/30ab | CEN/TR 15522-2:2012 | ACQUE (Superficiali) - MARE - SEDIMENTI - TERRENO - PRODOTTO PETROLIFERO | /
C589 | DR-BNT/T-M-phe | CEN/TR 15522-2:2012 | ACQUE (Superficiali) - MARE - SEDIMENTI - TERRENO - PRODOTTO PETROLIFERO | /
C589 | DR-C20TA/C21TA | CEN/TR 15522-2:2012 | ACQUE (Superficiali) - MARE - SEDIMENTI - TERRENO - PRODOTTO PETROLIFERO | /
C589 | DR-C21TA/RC26TA+SC27TA | CEN/TR 15522-2:2012 | ACQUE (Superficiali) - MARE - SEDIMENTI - TERRENO - PRODOTTO PETROLIFERO | /
C589 | DR-C21TA/RC28TA | CEN/TR 15522-2:2012 | ACQUE (Superficiali) - MARE - SEDIMENTI - TERRENO - PRODOTTO PETROLIFERO | /
C589 | DR-C23Tr/C2-phe-hp | CEN/TR 15522-2:2012 | ACQUE (Superficiali) - MARE - SEDIMENTI - TERRENO - PRODOTTO PETROLIFERO | /
C589 | DR-C28/30ab | CEN/TR 15522-2:2012 | ACQUE (Superficiali) - MARE - SEDIMENTI - TERRENO - PRODOTTO PETROLIFERO | /
C589 | DR-RC27TA/RC28TA | CEN/TR 15522-2:2012 | ACQUE (Superficiali) - MARE - SEDIMENTI - TERRENO - PRODOTTO PETROLIFERO | /
C589 | DR-Retene/C4-phe | CEN/TR 15522-2:2012 | ACQUE (Superficiali) - MARE - SEDIMENTI - TERRENO - PRODOTTO PETROLIFERO | /
C589 | DR-SC26TA/SC28TA | CEN/TR 15522-2:2012 | ACQUE (Superficiali) - MARE - SEDIMENTI - TERRENO - PRODOTTO PETROLIFERO | /
C589 | DR-SES 1/3 | CEN/TR 15522-2:2012 | ACQUE (Superficiali) - MARE - SEDIMENTI - TERRENO - PRODOTTO PETROLIFERO | /
C589 | DR-SES 2/3 | CEN/TR 15522-2:2012 | ACQUE (Superficiali) - MARE - SEDIMENTI - TERRENO - PRODOTTO PETROLIFERO | /
C589 | DR-SES 4/3 | CEN/TR 15522-2:2012 | ACQUE (Superficiali) - MARE - SEDIMENTI - TERRENO - PRODOTTO PETROLIFERO | /
C589 | DR-SES 8/3 | CEN/TR 15522-2:2012 | ACQUE (Superficiali) - MARE - SEDIMENTI - TERRENO - PRODOTTO PETROLIFERO | /
C589 | NR-1MPy/4-MPy | CEN/TR 15522-2:2012 | ACQUE (Superficiali) - MARE - SEDIMENTI - TERRENO - PRODOTTO PETROLIFERO | /
C589 | NR-27Tm/30ab | CEN/TR 15522-2:2012 | ACQUE (Superficiali) - MARE - SEDIMENTI - TERRENO - PRODOTTO PETROLIFERO | /
C589 | NR-27Ts/30ab | CEN/TR 15522-2:2012 | ACQUE (Superficiali) - MARE - SEDIMENTI - TERRENO - PRODOTTO PETROLIFERO | /
C589 | NR-28ab/30ab | CEN/TR 15522-2:2012 | ACQUE (Superficiali) - MARE - SEDIMENTI - TERRENO - PRODOTTO PETROLIFERO | /
C589 | NR-29ab/30ab | CEN/TR 15522-2:2012 | ACQUE (Superficiali) - MARE - SEDIMENTI - TERRENO - PRODOTTO PETROLIFERO | /
C589 | NR-2MFL/4-MPy | CEN/TR 15522-2:2012 | ACQUE (Superficiali) - MARE - SEDIMENTI - TERRENO - PRODOTTO PETROLIFERO | /
C589 | NR-2-MP/1-MP | CEN/TR 15522-2:2012 | ACQUE (Superficiali) - MARE - SEDIMENTI - TERRENO - PRODOTTO PETROLIFERO | /
C589 | NR-2MPy/4-MPy | CEN/TR 15522-2:2012 | ACQUE (Superficiali) - MARE - SEDIMENTI - TERRENO - PRODOTTO PETROLIFERO | /
C589 | NR-30G/30ab | CEN/TR 15522-2:2012 | ACQUE (Superficiali) - MARE - SEDIMENTI - TERRENO - PRODOTTO PETROLIFERO | /
C589 | NR-30O/30ab | CEN/TR 15522-2:2012 | ACQUE (Superficiali) - MARE - SEDIMENTI - TERRENO - PRODOTTO PETROLIFERO | /
C589 | NR-31abS/30ab | CEN/TR 15522-2:2012 | ACQUE (Superficiali) - MARE - SEDIMENTI - TERRENO - PRODOTTO PETROLIFERO | /
C589 | NR-4-MDBT/1-MDBT | CEN/TR 15522-2:2012 | ACQUE (Superficiali) - MARE - SEDIMENTI - TERRENO - PRODOTTO PETROLIFERO | /
C589 | NR-B(a)F/4-MPy | CEN/TR 15522-2:2012 | ACQUE (Superficiali) - MARE - SEDIMENTI - TERRENO - PRODOTTO PETROLIFERO | /
C589 | NR-B(b+c)F/4-MPy | CEN/TR 15522-2:2012 | ACQUE (Superficiali) - MARE - SEDIMENTI - TERRENO - PRODOTTO PETROLIFERO | /
C589 | NR-RC27TA/RC26TA+SC27TA | CEN/TR 15522-2:2012 | ACQUE (Superficiali) - MARE - SEDIMENTI - TERRENO - PRODOTTO PETROLIFERO | /
C589 | NR-RC28TA/RC26TA+SC27TA | CEN/TR 15522-2:2012 | ACQUE (Superficiali) - MARE - SEDIMENTI - TERRENO - PRODOTTO PETROLIFERO | /
C589 | NR-Retene/T-M-phe | CEN/TR 15522-2:2012 | SEDIMENTI - PRODOTTO PETROLIFERO | /
C589 | NR-SC26TA/RC26TA+SC27TA | CEN/TR 15522-2:2012 | ACQUE (Superficiali) - MARE - SEDIMENTI - TERRENO - PRODOTTO PETROLIFERO | /
C589 | NR-SC28TA/RC26TA+SC27TA | CEN/TR 15522-2:2012 | ACQUE (Superficiali) - MARE - SEDIMENTI - TERRENO - PRODOTTO PETROLIFERO | /
C593 | Condizioni di prova: Liquido simulante | DM 21/03/1973 All IV sez 1 DM 26/04/1993 All III DM 22/07/1998 DM 06/08/2015 | ALIMENTI | BA.03.160
C593 | Condizioni di prova: Superfici di contatto | DM 21/03/1973 All IV sez 1 DM 26/04/1993 All III DM 22/07/1998 DM 06/08/2015 | ALIMENTI | BA.03.160
C593 | Condizioni di prova: Temperatura | DM 21/03/1973 All IV sez 1 DM 26/04/1993 All III DM 22/07/1998 DM 06/08/2015 | ALIMENTI | BA.03.160
C593 | Condizioni di prova: Tempo di contatto | DM 21/03/1973 All IV sez 1 DM 26/04/1993 All III DM 22/07/1998 DM 06/08/2015 | ALIMENTI | BA.03.160
C593 | Condizioni di prova: Volume di immersione | DM 21/03/1973 All IV sez 1 DM 26/04/1993 All III DM 22/07/1998 DM 06/08/2015 | ALIMENTI | BA.03.160
C593 | Condizioni di prova: Volume di riempimento | DM 21/03/1973 All IV sez 1 DM 26/04/1993 All III DM 22/07/1998 DM 06/08/2015 | ALIMENTI | BA.03.160
C593 | Migrazione globale | DM 21/03/1973 All IV sez 1 DM 26/04/1993 All III DM 22/07/1998 DM 06/08/2015 | ALIMENTI | BA.03.160
C594 | Umidità / Residuo secco | Rapporti ISTISAN 96/34 pag. 7 Met. D | ALIMENTI | BA.03.140
C595 | Alluminio | DM 21/03/1973 All IV sez 2 Met 3 + DM 06/08/2015 + APAT CNR IRSA 3020 Man 29 2003 | ACCIAIO INOX A CONTATTO CON ALIMENTI | BA.01.009 + BA.02.002
C595 | Cadmio | DM 21/03/1973 All IV sez 2 Met 3 + DM 06/08/2015 + APAT CNR IRSA 3020 Man 29 2003 | ACCIAIO INOX A CONTATTO CON ALIMENTI | BA.01.009 + BA.02.002
C595 | Cobalto | DM 21/03/1973 All IV sez 2 Met 3 + DM 06/08/2015 + APAT CNR IRSA 3020 Man 29 2003 | ACCIAIO INOX A CONTATTO CON ALIMENTI | BA.01.009 + BA.02.002
C595 | Condizioni di prova: Liquido simulante | DM 21/03/1973 All IV sez 2 Met 3 + DM 06/08/2015 + APAT CNR IRSA 3020 Man 29 2003 | ALIMENTI | BA.01.009 + BA.02.002
C595 | Condizioni di prova: Superfici di contatto | DM 21/03/1973 All IV sez 2 Met 3 + DM 06/08/2015 + APAT CNR IRSA 3020 Man 29 2003 | ALIMENTI | BA.01.009 + BA.02.002
C595 | Condizioni di prova: Temperatura | DM 21/03/1973 All IV sez 2 Met 3 + DM 06/08/2015 + APAT CNR IRSA 3020 Man 29 2003 | ALIMENTI | BA.01.009 + BA.02.002
C595 | Condizioni di prova: Tempo di contatto | DM 21/03/1973 All IV sez 2 Met 3 + DM 06/08/2015 + APAT CNR IRSA 3020 Man 29 2003 | ALIMENTI | BA.01.009 + BA.02.002
C595 | Condizioni di prova: Volume di immersione | DM 21/03/1973 All IV sez 2 Met 3 + DM 06/08/2015 + APAT CNR IRSA 3020 Man 29 2003 | ALIMENTI | BA.01.009 + BA.02.002
C595 | Condizioni di prova: Volume di riempimento | DM 21/03/1973 All IV sez 2 Met 3 + DM 06/08/2015 + APAT CNR IRSA 3020 Man 29 2003 | ALIMENTI | BA.01.009 + BA.02.002
C595 | Cromo totale | DM 21/03/1973 All IV sez 2 Met 3 + DM 06/08/2015 + APAT CNR IRSA 3020 Man 29 2003 | ACCIAIO INOX A CONTATTO CON ALIMENTI | BA.01.009 + BA.02.002
C595 | Ferro | DM 21/03/1973 All IV sez 2 Met 3 + DM 06/08/2015 + APAT CNR IRSA 3020 Man 29 2003 | ACCIAIO INOX A CONTATTO CON ALIMENTI | BA.01.009 + BA.02.002
C595 | Manganese | DM 21/03/1973 All IV sez 2 Met 3 + DM 06/08/2015 + APAT CNR IRSA 3020 Man 29 2003 | ACCIAIO INOX A CONTATTO CON ALIMENTI | BA.01.009 + BA.02.002
C595 | Nichel | DM 21/03/1973 All IV sez 2 Met 3 + DM 06/08/2015 + APAT CNR IRSA 3020 Man 29 2003 | ACCIAIO INOX A CONTATTO CON ALIMENTI | BA.01.009 + BA.02.002
C595 | Piombo | DM 21/03/1973 All IV sez 2 Met 3 + DM 06/08/2015 + APAT CNR IRSA 3020 Man 29 2003 | ACCIAIO INOX A CONTATTO CON ALIMENTI | BA.01.009 + BA.02.002
C595 | Rame | DM 21/03/1973 All IV sez 2 Met 3 + DM 06/08/2015 + APAT CNR IRSA 3020 Man 29 2003 | ACCIAIO INOX A CONTATTO CON ALIMENTI | BA.01.009 + BA.02.002
C595 | Vanadio | DM 21/03/1973 All IV sez 2 Met 3 + DM 06/08/2015 + APAT CNR IRSA 3020 Man 29 2003 | ACCIAIO INOX A CONTATTO CON ALIMENTI | BA.01.009 + BA.02.002
C595 | Zinco | DM 21/03/1973 All IV sez 2 Met 3 + DM 06/08/2015 + APAT CNR IRSA 3020 Man 29 2003 | ACCIAIO INOX A CONTATTO CON ALIMENTI | BA.01.009 + BA.02.002
C596 | Acenaftene | UNI EN 15549:2008 | ARIA AMBIENTE | BA.01.005 + BA.02.014
C596 | Acenaftilene | UNI EN 15549:2008 | ARIA AMBIENTE | BA.01.005 + BA.02.014
C596 | Antracene | UNI EN 15549:2008 | ARIA AMBIENTE | BA.01.005 + BA.02.014
C596 | Benzo(a)antracene | UNI EN 15549:2008 | ARIA AMBIENTE | BA.01.005 + BA.02.014
C596 | Benzo(a)pirene | UNI EN 15549:2008 | ARIA AMBIENTE | BA.01.005 + BA.02.014
C596 | Benzo(b)fluorantene | UNI EN 15549:2008 | ARIA AMBIENTE | BA.01.005 + BA.02.014
C596 | Benzo(e)pirene | UNI EN 15549:2008 | ARIA AMBIENTE | BA.01.005 + BA.02.014
C596 | Benzo(g,h,i)perilene | UNI EN 15549:2008 | ARIA AMBIENTE | BA.01.005 + BA.02.014
C596 | Benzo(k)fluorantene | UNI EN 15549:2008 | ARIA AMBIENTE | BA.01.005 + BA.02.014
C596 | Coronene | UNI EN 15549:2008 | ARIA AMBIENTE | BA.01.005 + BA.02.014
C596 | Crisene | UNI EN 15549:2008 | ARIA AMBIENTE | BA.01.005 + BA.02.014
C596 | Dibenzo(a,h)antracene | UNI EN 15549:2008 | ARIA AMBIENTE | BA.01.005 + BA.02.014
C596 | Fenantrene | UNI EN 15549:2008 | ARIA AMBIENTE | BA.01.005 + BA.02.014
C596 | Fluorantene | UNI EN 15549:2008 | ARIA AMBIENTE | BA.01.005 + BA.02.014
C596 | Fluorene | UNI EN 15549:2008 | ARIA AMBIENTE | BA.01.005 + BA.02.014
C596 | Indeno(1,2,3 cd)pirene | UNI EN 15549:2008 | ARIA AMBIENTE | BA.01.005 + BA.02.014
C596 | Naftalene | UNI EN 15549:2008 | ARIA AMBIENTE | BA.01.005 + BA.02.014
C596 | Pirene | UNI EN 15549:2008 | ARIA AMBIENTE | BA.01.005 + BA.02.014
C598 | Peso | C598 | ALIMENTO - CEMENTI - RIFIUTI - SUOLI - SEDIMENTI - RIPASCIMENTI | BA.02.015
C599 | Ammoniaca totale | FprEN 16913:2016 | ARIA AMBIENTE | BA.02.015
C599 | Calcio | FprEN 16913:2016 | ARIA AMBIENTE | BA.02.015
C599 | Cloruri | FprEN 16913:2016 | ARIA AMBIENTE | BA.02.015
C599 | Fluoruri | FprEN 16913:2016 | ARIA AMBIENTE | BA.02.015
C599 | Magnesio | FprEN 16913:2016 | ARIA AMBIENTE | BA.02.015
C599 | Nitrati | FprEN 16913:2016 | ARIA AMBIENTE | BA.02.015
C599 | Potassio | FprEN 16913:2016 | ARIA AMBIENTE | BA.02.015
C599 | Sodio | FprEN 16913:2016 | ARIA AMBIENTE | BA.02.015
C599 | Solfati | FprEN 16913:2016 | ARIA AMBIENTE | BA.02.015
C601 | Acenaftene | ISO 18287:2006 | SUOLI | BA.01.005 + BA.02.044
C601 | Acenaftilene | ISO 18287:2006 | SUOLI | BA.01.005 + BA.02.044
C601 | Antracene | ISO 18287:2006 | SUOLI | BA.01.005 + BA.02.044
C601 | Benzo(a)antracene | ISO 18287:2006 | SUOLI | BA.01.005 + BA.02.044
C601 | Benzo(a)pirene | ISO 18287:2006 | SUOLI | BA.01.005 + BA.02.044
C601 | Benzo(g,h,i)perilene | ISO 18287:2006 | SUOLI | BA.01.005 + BA.02.044
C601 | Benzo(k)fluorantene | ISO 18287:2006 | SUOLI | BA.01.005 + BA.02.044
C601 | Crisene | ISO 18287:2006 | SUOLI | BA.01.005 + BA.02.044
C601 | Dibenzo(a,e)pirene | ISO 18287:2006 | SUOLI | BA.01.005 + BA.02.044
C601 | Dibenzo(a,h)antracene | ISO 18287:2006 | SUOLI | BA.01.005 + BA.02.044
C601 | Dibenzo(a,h)pirene | ISO 18287:2006 | SUOLI | BA.01.005 + BA.02.044
C601 | Dibenzo(a,i)pirene | ISO 18287:2006 | SUOLI | BA.01.005 + BA.02.044
C601 | Dibenzo(a,l)pirene | ISO 18287:2006 | SUOLI | BA.01.005 + BA.02.044
C601 | Fenantrene | ISO 18287:2006 | SUOLI | BA.01.005 + BA.02.044
C601 | Fluorantene | ISO 18287:2006 | SUOLI | BA.01.005 + BA.02.044
C601 | Fluorene | ISO 18287:2006 | SUOLI | BA.01.005 + BA.02.044
C601 | Indeno(1,2,3-c,d)pirene | ISO 18287:2006 | SUOLI | BA.01.005 + BA.02.044
C601 | Naftalene | ISO 18287:2006 | SUOLI | BA.01.005 + BA.02.044
C601 | Pirene | ISO 18287:2006 | SUOLI | BA.01.005 + BA.02.044
C601 | Sommatoria (Benzo(b)fluorantene + Benzo(j)fluorantene) | ISO 18287:2006 | SUOLI | BA.01.005 + BA.02.044
C602 | Solidi Totali Disciolti | APAT CNR IRSA 2090A Man 29 2003 | SCARICHI | BA.02.021
C603 | COD | ISPRA Man 117 2014 | ACQUE (Superficiali, Sotterranee) - SCARICHI | BA.02.005
C603 | COD | ISPRA: manuali e linee guida, quaderno 117/2014, metodo 5135 | ACQUE (Superficiali, Sotterranee) - SCARICHI | BA.02.005
C604 | Ac. 1,5-antrachinondisolfonico sale disodico | C604 | ACQUE (Superficiali, Sotterranee) - SCARICHI - SUOLI | BA.01.002 + BA.02.011
C604 | Ac. 1,5-naftalendisolfonico tetraidrato | C604 | ACQUE (Superficiali, Sotterranee) - SCARICHI - SUOLI | BA.01.002 + BA.02.011
C604 | Ac. 1,6-antrachinondisolfonico | C604 | ACQUE (Superficiali, Sotterranee) - SCARICHI - SUOLI | BA.01.002 + BA.02.011
C604 | Ac. 1,6-naftalendisolfonico | C604 | ACQUE (Superficiali, Sotterranee) - SCARICHI - SUOLI | BA.01.002 + BA.02.011
C604 | Ac. 1,8-antrachinondisolfonico | C604 | ACQUE (Superficiali, Sotterranee) - SCARICHI - SUOLI | BA.01.002 + BA.02.011
C604 | Ac. 1-antrachinonsolfonico | C604 | ACQUE (Superficiali, Sotterranee) - SCARICHI - SUOLI | BA.01.002 + BA.02.011
C604 | Ac. 1-naftalensolfonico sale sodico | C604 | ACQUE (Superficiali, Sotterranee) - SCARICHI - SUOLI | BA.01.002 + BA.02.011
C604 | Ac. 2,6-naftalendisolfonico sale sodico | C604 | ACQUE (Superficiali, Sotterranee) - SCARICHI - SUOLI | BA.01.002 + BA.02.011
C604 | Ac. 2,7-antrachinondisolfonico | C604 | ACQUE (Superficiali, Sotterranee) - SCARICHI - SUOLI | BA.01.002 + BA.02.011
C604 | Ac. 2,7-naftalendisolfonico sale sodico | C604 | ACQUE (Superficiali, Sotterranee) - SCARICHI - SUOLI | BA.01.002 + BA.02.011
C604 | Ac. 2-amino-1-naftalensolfonico | C604 | ACQUE (Superficiali, Sotterranee) - SCARICHI - SUOLI | BA.01.002 + BA.02.011
C604 | Ac. 2-amino-5,7-naftalendisolfonico | C604 | ACQUE (Superficiali, Sotterranee) - SCARICHI - SUOLI | BA.01.002 + BA.02.011
C604 | Ac. 2-amino-8-naftalensolfonico | C604 | ACQUE (Superficiali, Sotterranee) - SCARICHI - SUOLI | BA.01.002 + BA.02.011
C604 | Ac. 2-antrachinonsolfonico sale sodico monoidrato | C604 | ACQUE (Superficiali, Sotterranee) - SCARICHI - SUOLI | BA.01.002 + BA.02.011
C604 | Ac. 2-idrossi-1,5-naftalendisolfonico | C604 | ACQUE (Superficiali, Sotterranee) - SCARICHI - SUOLI | BA.01.002 + BA.02.011
C604 | Ac. 2-idrossi-1,6-naftalendisolfonico | C604 | ACQUE (Superficiali, Sotterranee) - SCARICHI - SUOLI | BA.01.002 + BA.02.011
C604 | Ac. 2-idrossi-3,6,8-naftalentrisolfonico | C604 | ACQUE (Superficiali, Sotterranee) - SCARICHI - SUOLI | BA.01.002 + BA.02.011
C604 | Ac. 2-idrossi-3,6-naftalendisolfonico | C604 | ACQUE (Superficiali, Sotterranee) - SCARICHI - SUOLI | BA.01.002 + BA.02.011
C604 | Ac. 2-idrossi-3-naftoico | C604 | ACQUE (Superficiali, Sotterranee) - SCARICHI - SUOLI | BA.01.002 + BA.02.011
C604 | Ac. 2-idrossi-4-naftalensolfonico | C604 | ACQUE (Superficiali, Sotterranee) - SCARICHI - SUOLI | BA.01.002 + BA.02.011
C604 | Ac. 2-idrossi-5-naftalensolfonico | C604 | ACQUE (Superficiali, Sotterranee) - SCARICHI - SUOLI | BA.01.002 + BA.02.011
C604 | Ac. 2-idrossi-7-naftalensolfonico | C604 | ACQUE (Superficiali, Sotterranee) - SCARICHI - SUOLI | BA.01.002 + BA.02.011
C604 | Ac. 2-naftalensolfonico sale sodico | C604 | ACQUE (Superficiali, Sotterranee) - SCARICHI - SUOLI | BA.01.002 + BA.02.011
C604 | Ac. 2-naftol-1-solfonico | C604 | ACQUE (Superficiali, Sotterranee) - SCARICHI - SUOLI | BA.01.002 + BA.02.011
C604 | Ac. 2-naftol-6,8-disolfonico sale dipotassico | C604 | ACQUE (Superficiali, Sotterranee) - SCARICHI - SUOLI | BA.01.002 + BA.02.011
C604 | Ac. 2-naftol-8-solfonico | C604 | ACQUE (Superficiali, Sotterranee) - SCARICHI - SUOLI | BA.01.002 + BA.02.011
C604 | Ac. 6-idrossi-2-naftalensolfonico sale sodico | C604 | ACQUE (Superficiali, Sotterranee) - SCARICHI - SUOLI | BA.01.002 + BA.02.011
C604 | Ac. 7-amino-1,3-naftalendisolfonico sale di potassio | C604 | ACQUE (Superficiali, Sotterranee) - SCARICHI - SUOLI | BA.01.002 + BA.02.011
C604 | Ac. 7-amino-1-naftolo-3-solfonico idrato | C604 | ACQUE (Superficiali, Sotterranee) - SCARICHI - SUOLI | BA.01.002 + BA.02.011
C604 | Ac. 7-amino-4-idrossi-2-naftalensolfonico monoidrato | C604 | ACQUE (Superficiali, Sotterranee) - SCARICHI - SUOLI | BA.01.002 + BA.02.011
C604 | Ac. Metanilico | C604 | ACQUE (Superficiali, Sotterranee) - SCARICHI - SUOLI | BA.01.002 + BA.02.011
C604 | Ac. m-nitrobenzensolfonico sale sodico | C604 | ACQUE (Superficiali, Sotterranee) - SCARICHI - SUOLI | BA.01.002 + BA.02.011
C604 | Ac. Ortanilico | C604 | ACQUE (Superficiali, Sotterranee) - SCARICHI - SUOLI | BA.01.002 + BA.02.011
C604 | Ac. Solfanilico | C604 | ACQUE (Superficiali, Sotterranee) - SCARICHI - SUOLI | BA.01.002 + BA.02.011
C604 | m-aminofenolo | C604 | ACQUE (Superficiali, Sotterranee) - SCARICHI - SUOLI | BA.01.002 + BA.02.011
C605 | Colore | APAT CNR IRSA 2020C Man 29 2003 | ACQUE (Superficiali, Sotterranee) - MARE - MINERALI - DCU - PISCINE - ACQ TRANS - ACQUA DI PIOGGIA - SCARICHI - PIEZOMETRO - TERMALI | BA.01.001 + BA.02.040
C606 | Alluminio | ISO 15587-2:2002 + UNI EN ISO 17294-2:2016 | SCARICHI | BA.01.002 + BA.02.003
C606 | Antimonio | ISO 15587-2:2002 + UNI EN ISO 17294-2:2016 | SCARICHI | BA.01.002 + BA.02.003
C606 | Arsenico | ISO 15587-2:2002 + UNI EN ISO 17294-2:2016 | SCARICHI | BA.01.002 + BA.02.003
C606 | Bario | ISO 15587-2:2002 + UNI EN ISO 17294-2:2016 | SCARICHI | BA.01.002 + BA.02.003
C606 | Berillio | ISO 15587-2:2002 + UNI EN ISO 17294-2:2016 | SCARICHI | BA.01.002 + BA.02.003
C606 | Boro | ISO 15587-2:2002 + UNI EN ISO 17294-2:2016 | SCARICHI | BA.01.002 + BA.02.003
C606 | Cadmio | ISO 15587-2:2002 + UNI EN ISO 17294-2:2016 | SCARICHI | BA.01.002 + BA.02.003
C606 | Cobalto | ISO 15587-2:2002 + UNI EN ISO 17294-2:2016 | SCARICHI | BA.01.002 + BA.02.003
C606 | Cromo totale | ISO 15587-2:2002 + UNI EN ISO 17294-2:2016 | SCARICHI | BA.01.002 + BA.02.003
C606 | Ferro | ISO 15587-2:2002 + UNI EN ISO 17294-2:2016 | SCARICHI | BA.01.002 + BA.02.003
C606 | Manganese | ISO 15587-2:2002 + UNI EN ISO 17294-2:2016 | SCARICHI | BA.01.002 + BA.02.003
C606 | Mercurio | ISO 15587-2:2002 + UNI EN ISO 17294-2:2016 | SCARICHI | BA.01.002 + BA.02.003
C606 | Molibdeno | ISO 15587-2:2002 + UNI EN ISO 17294-2:2016 | SCARICHI | BA.01.002 + BA.02.003
C606 | Nichel | ISO 15587-2:2002 + UNI EN ISO 17294-2:2016 | SCARICHI | BA.01.002 + BA.02.003
C606 | Piombo | ISO 15587-2:2002 + UNI EN ISO 17294-2:2016 | SCARICHI | BA.01.002 + BA.02.003
C606 | Rame | ISO 15587-2:2002 + UNI EN ISO 17294-2:2016 | SCARICHI | BA.01.002 + BA.02.003
C606 | Selenio | ISO 15587-2:2002 + UNI EN ISO 17294-2:2016 | SCARICHI | BA.01.002 + BA.02.003
C606 | Stagno | ISO 15587-2:2002 + UNI EN ISO 17294-2:2016 | SCARICHI | BA.01.002 + BA.02.003
C606 | Stronzio | ISO 15587-2:2002 + UNI EN ISO 17294-2:2016 | SCARICHI | BA.01.002 + BA.02.003
C606 | Tallio | ISO 15587-2:2002 + UNI EN ISO 17294-2:2016 | SCARICHI | BA.01.002 + BA.02.003
C606 | Vanadio | ISO 15587-2:2002 + UNI EN ISO 17294-2:2016 | SCARICHI | BA.01.002 + BA.02.003
C606 | Zinco | ISO 15587-2:2002 + UNI EN ISO 17294-2:2016 | SCARICHI | BA.01.002 + BA.02.003
C607 | 1,2,3,4,6,7,8 Eptaclorodibenzodiossina | C607 - GC-MS/MS | RIFIUTI | BA.01.005 + BA.02.044
C607 | 1,2,3,4,6,7,8 Eptaclorodibenzofurano | C607 - GC-MS/MS | RIFIUTI | BA.01.005 + BA.02.044
C607 | 1,2,3,4,7,8 Esaclorodibenzodiossina | C607 - GC-MS/MS | RIFIUTI | BA.01.005 + BA.02.044
C607 | 1,2,3,4,7,8 Esaclorodibenzofurano | C607 - GC-MS/MS | RIFIUTI | BA.01.005 + BA.02.044
C607 | 1,2,3,4,7,8,9 Eptaclorodibenzofurano | C607 - GC-MS/MS | RIFIUTI | BA.01.005 + BA.02.044
C607 | 1,2,3,6,7,8 Esaclorodibenzofurano | C607 - GC-MS/MS | RIFIUTI | BA.01.005 + BA.02.044
C607 | 1,2,3,6,7,8-Esaclorodibenzodiossina | C607 - GC-MS/MS | RIFIUTI | BA.01.005 + BA.02.044
C607 | 1,2,3,7,8 Pentaclorodibenzodiossina | C607 - GC-MS/MS | RIFIUTI | BA.01.005 + BA.02.044
C607 | 1,2,3,7,8 Pentacolorodibenzofurano | C607 - GC-MS/MS | RIFIUTI | BA.01.005 + BA.02.044
C607 | 1,2,3,7,8,9 Esaclorodibenzodiossina | C607 - GC-MS/MS | RIFIUTI | BA.01.005 + BA.02.044
C607 | 1,2,3,7,8,9 Esaclorodibenzofurano | C607 - GC-MS/MS | RIFIUTI | BA.01.005 + BA.02.044
C607 | 2,3,4,6,7,8 Esaclorodibenzofurano | C607 - GC-MS/MS | RIFIUTI | BA.01.005 + BA.02.044
C607 | 2,3,4,7,8 Pentaclorodibenzofurano | C607 - GC-MS/MS | RIFIUTI | BA.01.005 + BA.02.044
C607 | 2,3,7,8 Tetraclorodibenzodiossina | C607 - GC-MS/MS | RIFIUTI | BA.01.005 + BA.02.044
C607 | 2,3,7,8-Tetraclorodibenzofurano | C607 - GC-MS/MS | RIFIUTI | BA.01.005 + BA.02.044
C607 | Octaclorodibenzodiossina | C607 - GC-MS/MS | RIFIUTI | BA.01.005 + BA.02.044
C607 | Octaclorodibenzofurano | C607 - GC-MS/MS | RIFIUTI | BA.01.005 + BA.02.044
C607 | OMS-PCDD/F - TEQ | C607 - GC-MS/MS | RIFIUTI | BA.01.005 + BA.02.044
C607 | OMS-PCDD/F - TEQ lower bound | C607 - GC-MS/MS | RIFIUTI | BA.01.005 + BA.02.044
C607 | OMS-PCDD/F - TEQ middle bound | C607 - GC-MS/MS | RIFIUTI | BA.01.005 + BA.02.044
C607 | OMS-PCDD/F - TEQ upper bound | C607 - GC-MS/MS | RIFIUTI | BA.01.005 + BA.02.044
C608 | Ammoniaca | CTM-027 1997 | EMISSIONI CONVOGLIATE | BA.01.001 + BA.02.015
C609 | Descrizione del campione - Migrazione Globale | DM 21/03/1973 GU n° 104 20/04/1973 e ss. mm. ii. | ALIMENTI | /
C609 | Descrizione del campione - Migrazione specifica | DM 21/03/1973 GU n° 104 20/04/1973 e ss. mm. ii. | ALIMENTI | /
C609 | Descrizione del campione dopo la prova - Migrazione Globale | DM 21/03/1973 GU n° 104 20/04/1973 e ss. mm. ii. | ALIMENTI | /
C609 | Descrizione del campione dopo la prova - Migrazione specifica | DM 21/03/1973 GU n° 104 20/04/1973 e ss. mm. ii. | ALIMENTI | /
C610 | Cloro residuo libero | Test in cuvetta secondo EPA 330.5 | SCARICHI - PISCINE - MINERALI - DCU | BA.01.001 + BA.02.005
C610 | Cloro residuo totale | Test in cuvetta secondo EPA 330.5 | SCARICHI - PISCINE - MINERALI - DCU | BA.01.001 + BA.02.005
C611 | Ammoniaca | ISO 7150-1: 1984 | ACQUE (Superficiali, Sotterranee) - MINERALI - DCU - MARE - SCARICHI | BA.02.005
C611 | Azoto ammoniacale | ISO 7150-1: 1984 | ACQUE (Superficiali, Sotterranee) - MINERALI - DCU - MARE - SCARICHI | BA.02.005
C612 | Durezza Totale (da calcolo) | APAT CNR IRSA 3030 Man 29 2003 + APAT CNR IRSA 2040 A Man 29 2003 | ACQUE (Superficiali, Sotterranee) - MINERALI - DCU - TERMALI - PIEZOMETRO - ACQUA DI PIOGGIA | BA.01.001 + BA.02.015 + BA.02.041
C613 | Acido Solforico | Rapporti ISTISAN 98/2 (DM 25/8/2000) - esteso | EMISSIONI CONVOGLIATE | BA.01.001 + BA.02.015
C613 | Solfato | Rapporti ISTISAN 98/2 (DM 25/8/2000) - esteso | EMISSIONI CONVOGLIATE | BA.01.001 + BA.02.015
C613 | Acido Nitrico | Rapporti ISTISAN 98/2 (DM 25/8/2000) - esteso | EMISSIONI CONVOGLIATE | BA.01.001 + BA.02.015
C613 | Nitrato | Rapporti ISTISAN 98/2 (DM 25/8/2000) - esteso | EMISSIONI CONVOGLIATE | BA.01.001 + BA.02.015
C614 | Solidi Totali Disciolti | UNI EN 15216:2008 | RIFIUTI | BA.01.001
C616 | 1,1,1,2-Tetracloroetano | UNI CEN/TS 13649:2015 | ARIA AMBIENTE | BA.01.002 + BA.02.013
C616 | 1,1,1-Tricloroetano | UNI CEN/TS 13649:2015 | ARIA AMBIENTE | BA.01.002 + BA.02.013
C616 | 1,1,2,2-Tetracloroetano | UNI CEN/TS 13649:2015 | ARIA AMBIENTE | BA.01.002 + BA.02.013
C616 | 1,1,2-Tricloroetano | UNI CEN/TS 13649:2015 | ARIA AMBIENTE | BA.01.002 + BA.02.013
C616 | 1,1-Dicloroetano | UNI CEN/TS 13649:2015 | ARIA AMBIENTE | BA.01.002 + BA.02.013
C616 | 1,1-Dicloroetilene | UNI CEN/TS 13649:2015 | ARIA AMBIENTE | BA.01.002 + BA.02.013
C616 | 1,1-Dicloropropene | UNI CEN/TS 13649:2015 | ARIA AMBIENTE | BA.01.002 + BA.02.013
C616 | 1,2,3-Tricloropropano | UNI CEN/TS 13649:2015 | ARIA AMBIENTE | BA.01.002 + BA.02.013
C616 | 1,2,4-Trimetilbenzene | UNI CEN/TS 13649:2015 | ARIA AMBIENTE | BA.01.002 + BA.02.013
C616 | 1,2-Dibromo-3-Cloropropano | UNI CEN/TS 13649:2015 | ARIA AMBIENTE | BA.01.002 + BA.02.013
C616 | 1,2-Dibromoetano | UNI CEN/TS 13649:2015 | ARIA AMBIENTE | BA.01.002 + BA.02.013
C616 | 1,2-Dicloroetano | UNI CEN/TS 13649:2015 | ARIA AMBIENTE | BA.01.002 + BA.02.013
C616 | 1,2-Dicloropropano | UNI CEN/TS 13649:2015 | ARIA AMBIENTE | BA.01.002 + BA.02.013
C616 | 1,3-Dicloropropano | UNI CEN/TS 13649:2015 | ARIA AMBIENTE | BA.01.002 + BA.02.013
C616 | 2,2-Dicloropropano | UNI CEN/TS 13649:2015 | ARIA AMBIENTE | BA.01.002 + BA.02.013
C616 | Acetato di Etile | UNI CEN/TS 13649:2015 | ARIA AMBIENTE | BA.01.002 + BA.02.013
C616 | Acetone | UNI CEN/TS 13649:2015 | ARIA AMBIENTE | BA.01.002 + BA.02.013
C616 | Benzene | UNI CEN/TS 13649:2015 | ARIA AMBIENTE | BA.01.002 + BA.02.013
C616 | Bromoclorometano | UNI CEN/TS 13649:2015 | ARIA AMBIENTE | BA.01.002 + BA.02.013
C616 | Bromodiclorometano | UNI CEN/TS 13649:2015 | ARIA AMBIENTE | BA.01.002 + BA.02.013
C616 | Cicloesanone | UNI CEN/TS 13649:2015 | ARIA AMBIENTE | BA.01.002 + BA.02.013
C616 | cis 1,2 -Dicloroetilene | UNI CEN/TS 13649:2015 | ARIA AMBIENTE | BA.01.002 + BA.02.013
C616 | cis 1,3 - Dicloropropene | UNI CEN/TS 13649:2015 | ARIA AMBIENTE | BA.01.002 + BA.02.013
C616 | Dibromoclorometano | UNI CEN/TS 13649:2015 | ARIA AMBIENTE | BA.01.002 + BA.02.013
C616 | Dibromometano | UNI CEN/TS 13649:2015 | ARIA AMBIENTE | BA.01.002 + BA.02.013
C616 | Diclorometano (cloruro di metilene) | UNI CEN/TS 13649:2015 | ARIA AMBIENTE | BA.01.002 + BA.02.013
C616 | Esaclorobutadiene | UNI CEN/TS 13649:2015 | ARIA AMBIENTE | BA.01.002 + BA.02.013
C616 | Etilbenzene | UNI CEN/TS 13649:2015 | ARIA AMBIENTE | BA.01.002 + BA.02.013
C616 | Idrobarburi C inferiore o uguale a 9 | UNI CEN/TS 13649:2015 | ARIA AMBIENTE | BA.01.002 + BA.02.013
C616 | Idrocarburi Alifatici C13-C18 | UNI CEN/TS 13649:2015 | ARIA AMBIENTE | BA.01.002 + BA.02.013
C616 | Idrocarburi Alifatici C5-C8 | UNI CEN/TS 13649:2015 | ARIA AMBIENTE | BA.01.002 + BA.02.013
C616 | Idrocarburi Alifatici C9-C12 | UNI CEN/TS 13649:2015 | ARIA AMBIENTE | BA.01.002 + BA.02.013
C616 | Idrocarburi Aromatici C11-C12 | UNI CEN/TS 13649:2015 | ARIA AMBIENTE | BA.01.002 + BA.02.013
C616 | Idrocarburi Aromatici C9-C10 | UNI CEN/TS 13649:2015 | ARIA AMBIENTE | BA.01.002 + BA.02.013
C616 | Idrocarburi C inferiore o uguale a 12 | UNI CEN/TS 13649:2015 | ARIA AMBIENTE | BA.01.002 + BA.02.013
C616 | Idrocarburi C>12 | UNI CEN/TS 13649:2015 | ARIA AMBIENTE | BA.01.002 + BA.02.013
C616 | Limonene | UNI CEN/TS 13649:2015 | ARIA AMBIENTE | BA.01.002 + BA.02.013
C616 | Metil Etil Chetone | UNI CEN/TS 13649:2015 | ARIA AMBIENTE | BA.01.002 + BA.02.013
C616 | Metil t-butil Etere (MTBE) | UNI CEN/TS 13649:2015 | ARIA AMBIENTE | BA.01.002 + BA.02.013
C616 | Mircene | UNI CEN/TS 13649:2015 | ARIA AMBIENTE | BA.01.002 + BA.02.013
C616 | m-Xilene | UNI CEN/TS 13649:2015 | ARIA AMBIENTE | BA.01.002 + BA.02.013
C616 | n-Esano | UNI CEN/TS 13649:2015 | ARIA AMBIENTE | BA.01.002 + BA.02.013
C616 | o-Xilene | UNI CEN/TS 13649:2015 | ARIA AMBIENTE | BA.01.002 + BA.02.013
C616 | Pinene | UNI CEN/TS 13649:2015 | ARIA AMBIENTE | BA.01.002 + BA.02.013
C616 | p-Xilene | UNI CEN/TS 13649:2015 | ARIA AMBIENTE | BA.01.002 + BA.02.013
C616 | Scansione Qualitativa | UNI CEN/TS 13649:2015 | ARIA AMBIENTE | BA.01.002 + BA.02.013
C616 | Sommatoria (m-Xilene + p-Xilene) | UNI CEN/TS 13649:2015 | ARIA AMBIENTE | BA.01.002 + BA.02.013
C616 | Sommatoria (o-Xilene + m-Xilene + p-Xilene) | UNI CEN/TS 13649:2015 | ARIA AMBIENTE | BA.01.002 + BA.02.013
C616 | SOV (Sostanze Organiche Volatili) | UNI CEN/TS 13649:2015 | ARIA AMBIENTE | BA.01.002 + BA.02.013
C616 | Tetracloroetilene | UNI CEN/TS 13649:2015 | ARIA AMBIENTE | BA.01.002 + BA.02.013
C616 | Tetracloruro di Carbonio | UNI CEN/TS 13649:2015 | ARIA AMBIENTE | BA.01.002 + BA.02.013
C616 | Toluene | UNI CEN/TS 13649:2015 | ARIA AMBIENTE | BA.01.002 + BA.02.013
C616 | trans 1,2-Dicloroetilene | UNI CEN/TS 13649:2015 | ARIA AMBIENTE | BA.01.002 + BA.02.013
C616 | trans 1,3-Dicloropropene | UNI CEN/TS 13649:2015 | ARIA AMBIENTE | BA.01.002 + BA.02.013
C616 | Tribromometano (Bromoformio) | UNI CEN/TS 13649:2015 | ARIA AMBIENTE | BA.01.002 + BA.02.013
C616 | Tricloroetilene | UNI CEN/TS 13649:2015 | ARIA AMBIENTE | BA.01.002 + BA.02.013
C616 | Triclorometano (Cloroformio) | UNI CEN/TS 13649:2015 | ARIA AMBIENTE | BA.01.002 + BA.02.013
C618 | Torbidità | APAT IRSA CNR 2110 Man 29 2003 | ACQUE (Superficiali, Sotterranee) - DCU - MINERALI - PISCINE - SCARICHI - DIALISI - VARIE | BA.02.025
C619 | Acido Fluoridrico | NIOSH 7906:1994 | ARIA AMBIENTE | BA.01.001 + BA.02.015
C620 | Acido Cloridrico | NIOSH 7907:2014 | ARIA AMBIENTE | BA.01.001 + BA.02.015
C620 | Acido Nitrico | NIOSH 7907:2014 | ARIA AMBIENTE | BA.01.001 + BA.02.015
C621 | Acido Fosforico | NIOSH 7908:2014 | ARIA AMBIENTE | BA.01.001 + BA.02.015
C621 | Acido Solforico | NIOSH 7908:2014 | ARIA AMBIENTE | BA.01.001 + BA.02.015
C622 | Cromo esavalente | EPA 7199:1996 | ACQUE (Superficiali, Sotterranee) - MINERALI - DCU - PIEZOMETRO - SCARICHI - TERMALI - ACQUA DI PIOGGIA | BA.01.001 + BA.02.015
C623 | Residuo a 105 °C | ISO 11465:1993 Cor 1:1994 | TERRENO-SEDIMENTI | BA.03.140 + BA.02.021
C623 | Umidità | ISO 11465:1993 Cor 1:1994 | TERRENO-SEDIMENTI | BA.03.140 + BA.02.021
C624 | Mercurio | ISO 15587-2:2002 + APAT CNR IRSA 3200A2 Man 29 2003/1 | SCARICHI | /
C625 | Aflatossina B1 | CEN - Determination of 12 Mycotoxins by Liquid Chromatography-tandem Mass Spectrometry | ALIMENTI | /
C625 | Aflatossina B2 | CEN - Determination of 12 Mycotoxins by Liquid Chromatography-tandem Mass Spectrometry | ALIMENTI | /
C625 | Aflatossina G1 | CEN - Determination of 12 Mycotoxins by Liquid Chromatography-tandem Mass Spectrometry | ALIMENTI | /
C625 | Aflatossina G2 | CEN - Determination of 12 Mycotoxins by Liquid Chromatography-tandem Mass Spectrometry | ALIMENTI | /
C625 | Aflatossina M1 | CEN - Determination of 12 Mycotoxins by Liquid Chromatography-tandem Mass Spectrometry | ALIMENTI | /
C625 | Aflatossine Totali (B1+B2+G1+G2) | CEN - Determination of 12 Mycotoxins by Liquid Chromatography-tandem Mass Spectrometry | ALIMENTI | /
C625 | Deossivalenolo (DON) | CEN - Determination of 12 Mycotoxins by Liquid Chromatography-tandem Mass Spectrometry | ALIMENTI | /
C625 | Fumonisina B1 | CEN - Determination of 12 Mycotoxins by Liquid Chromatography-tandem Mass Spectrometry | ALIMENTI | /
C625 | Fumonisina B2 | CEN - Determination of 12 Mycotoxins by Liquid Chromatography-tandem Mass Spectrometry | ALIMENTI | /
C625 | Fumonisine Totali (B1+B2) | CEN - Determination of 12 Mycotoxins by Liquid Chromatography-tandem Mass Spectrometry | ALIMENTI | /
C625 | Ocratossina A | CEN - Determination of 12 Mycotoxins by Liquid Chromatography-tandem Mass Spectrometry | ALIMENTI | /
C625 | Sommatoria T-2 + HT-2 | CEN - Determination of 12 Mycotoxins by Liquid Chromatography-tandem Mass Spectrometry | ALIMENTI | /
C625 | Tossina HT-2 | CEN - Determination of 12 Mycotoxins by Liquid Chromatography-tandem Mass Spectrometry | ALIMENTI | /
C625 | Tossina T-2 | CEN - Determination of 12 Mycotoxins by Liquid Chromatography-tandem Mass Spectrometry | ALIMENTI | /
C625 | Zearalenone | CEN - Determination of 12 Mycotoxins by Liquid Chromatography-tandem Mass Spectrometry | ALIMENTI | /
C626 | AMPA | Met. ISS CBC 001 rev00 | ACQUE (Superficiali, Sotterranee) - MINERALI - DCU | BA.01.001 + BA.02.043
C626 | Fosetil Alluminio | Met. ISS CBC 001 rev00 | ACQUE (Superficiali, Sotterranee) - MINERALI - DCU | BA.01.001 + BA.02.043
C626 | Glifosato | Met. ISS CBC 001 rev00 | ACQUE (Superficiali, Sotterranee) - MINERALI - DCU | BA.01.001 + BA.02.043
C626 | Glufosinate | Met. ISS CBC 001 rev00 | ACQUE (Superficiali, Sotterranee) - MINERALI - DCU | BA.01.001 + BA.02.043
C627 | Acetamiprid | C627 - Pesticidi Ambientali LC-MS | ACQUE (Superficiali, Sotterranee) - ACQ TRANS - MARE - SCARICHI - MINERALI - DCU | BA.01.001 + BA.02.055
C627 | Atrazina | C627 - Pesticidi Ambientali LC-MS | ACQUE (Superficiali, Sotterranee) - ACQ TRANS - MARE - SCARICHI - MINERALI - DCU | BA.01.001 + BA.02.055
C627 | Azinfos-Etile | C627 - Pesticidi Ambientali LC-MS | ACQUE (Superficiali, Sotterranee) - ACQ TRANS - MARE - SCARICHI - MINERALI - DCU | BA.01.001 + BA.02.055
C627 | Azinfos-Metile | C627 - Pesticidi Ambientali LC-MS | ACQUE (Superficiali, Sotterranee) - ACQ TRANS - MARE - SCARICHI - MINERALI - DCU | BA.01.001 + BA.02.055
C627 | Bentazone | C627 - Pesticidi Ambientali LC-MS | ACQUE (Superficiali, Sotterranee) - ACQ TRANS - MARE - SCARICHI - MINERALI - DCU | BA.01.001 + BA.02.055
C627 | Boscalid | C627 - Pesticidi Ambientali LC-MS | ACQUE (Superficiali, Sotterranee) - ACQ TRANS - MARE - SCARICHI - MINERALI - DCU | BA.01.001 + BA.02.055
C627 | Bupirimato | C627 - Pesticidi Ambientali LC-MS | ACQUE (Superficiali, Sotterranee) - ACQ TRANS - MARE - SCARICHI - MINERALI - DCU | BA.01.001 + BA.02.055
C627 | Buprofezin | C627 - Pesticidi Ambientali LC-MS | ACQUE (Superficiali, Sotterranee) - ACQ TRANS - MARE - SCARICHI - MINERALI - DCU | BA.01.001 + BA.02.055
C627 | Carbendazim | C627 - Pesticidi Ambientali LC-MS | ACQUE (Superficiali, Sotterranee) - ACQ TRANS - MARE - SCARICHI - MINERALI - DCU | BA.01.001 + BA.02.055
C627 | Carbofurano | C627 - Pesticidi Ambientali LC-MS | ACQUE (Superficiali, Sotterranee) - ACQ TRANS - MARE - SCARICHI - MINERALI - DCU | BA.01.001 + BA.02.055
C627 | Ciazofamid | C627 - Pesticidi Ambientali LC-MS | ACQUE (Superficiali, Sotterranee) - ACQ TRANS - MARE - SCARICHI - MINERALI - DCU | BA.01.001 + BA.02.055
C627 | Cimoxamil | C627 - Pesticidi Ambientali LC-MS | ACQUE (Superficiali, Sotterranee) - ACQ TRANS - MARE - SCARICHI - MINERALI - DCU | BA.01.001 + BA.02.055
C627 | Ciproconazonolo | C627 - Pesticidi Ambientali LC-MS | ACQUE (Superficiali, Sotterranee) - ACQ TRANS - MARE - SCARICHI - MINERALI - DCU | BA.01.001 + BA.02.055
C627 | Ciprodinil | C627 - Pesticidi Ambientali LC-MS | ACQUE (Superficiali, Sotterranee) - ACQ TRANS - MARE - SCARICHI - MINERALI - DCU | BA.01.001 + BA.02.055
C627 | Clorantraniprole | C627 - Pesticidi Ambientali LC-MS | ACQUE (Superficiali, Sotterranee) - ACQ TRANS - MARE - SCARICHI - MINERALI - DCU | BA.01.001 + BA.02.055
C627 | Clorfenvinfos | C627 - Pesticidi Ambientali LC-MS | ACQUE (Superficiali, Sotterranee) - ACQ TRANS - MARE - SCARICHI - MINERALI - DCU | BA.01.001 + BA.02.055
C627 | Diflubenzuron | C627 - Pesticidi Ambientali LC-MS | ACQUE (Superficiali, Sotterranee) - ACQ TRANS - MARE - SCARICHI - MINERALI - DCU | BA.01.001 + BA.02.055
C627 | Dimetoato | C627 - Pesticidi Ambientali LC-MS | ACQUE (Superficiali, Sotterranee) - ACQ TRANS - MARE - SCARICHI - MINERALI - DCU | BA.01.001 + BA.02.055
C627 | Diuron | C627 - Pesticidi Ambientali LC-MS | ACQUE (Superficiali, Sotterranee) - ACQ TRANS - MARE - SCARICHI - MINERALI - DCU | BA.01.001 + BA.02.055
C627 | Esaconazolo | C627 - Pesticidi Ambientali LC-MS | ACQUE (Superficiali, Sotterranee) - ACQ TRANS - MARE - SCARICHI - MINERALI - DCU | BA.01.001 + BA.02.055
C627 | Etirimol | C627 - Pesticidi Ambientali LC-MS | ACQUE (Superficiali, Sotterranee) - ACQ TRANS - MARE - SCARICHI - MINERALI - DCU | BA.01.001 + BA.02.055
C627 | Etoprofos | C627 - Pesticidi Ambientali LC-MS | ACQUE (Superficiali, Sotterranee) - ACQ TRANS - MARE - SCARICHI - MINERALI - DCU | BA.01.001 + BA.02.055
C627 | Fenarimol | C627 - Pesticidi Ambientali LC-MS | ACQUE (Superficiali, Sotterranee) - ACQ TRANS - MARE - SCARICHI - MINERALI - DCU | BA.01.001 + BA.02.055
C627 | Fenpirazamina | C627 - Pesticidi Ambientali LC-MS | ACQUE (Superficiali, Sotterranee) - ACQ TRANS - MARE - SCARICHI - MINERALI - DCU | BA.01.001 + BA.02.055
C627 | Fluxapiroxad | C627 - Pesticidi Ambientali LC-MS | ACQUE (Superficiali, Sotterranee) - ACQ TRANS - MARE - SCARICHI - MINERALI - DCU | BA.01.001 + BA.02.055
C627 | Fostiazato | C627 - Pesticidi Ambientali LC-MS | ACQUE (Superficiali, Sotterranee) - ACQ TRANS - MARE - SCARICHI - MINERALI - DCU | BA.01.001 + BA.02.055
C627 | Imazalil | C627 - Pesticidi Ambientali LC-MS | ACQUE (Superficiali, Sotterranee) - ACQ TRANS - MARE - SCARICHI - MINERALI - DCU | BA.01.001 + BA.02.055
C627 | Imidacloprid | C627 - Pesticidi Ambientali LC-MS | ACQUE (Superficiali, Sotterranee) - ACQ TRANS - MARE - SCARICHI - MINERALI - DCU | BA.01.001 + BA.02.055
C627 | Iprovalicarb | C627 - Pesticidi Ambientali LC-MS | ACQUE (Superficiali, Sotterranee) - ACQ TRANS - MARE - SCARICHI - MINERALI - DCU | BA.01.001 + BA.02.055
C627 | Isoproturon | C627 - Pesticidi Ambientali LC-MS | ACQUE (Superficiali, Sotterranee) - ACQ TRANS - MARE - SCARICHI - MINERALI - DCU | BA.01.001 + BA.02.055
C627 | Kresoxim-metile | C627 - Pesticidi Ambientali LC-MS | ACQUE (Superficiali, Sotterranee) - ACQ TRANS - MARE - SCARICHI - MINERALI - DCU | BA.01.001 + BA.02.055
C627 | Linuron | C627 - Pesticidi Ambientali LC-MS | ACQUE (Superficiali, Sotterranee) - ACQ TRANS - MARE - SCARICHI - MINERALI - DCU | BA.01.001 + BA.02.055
C627 | Malathion | C627 - Pesticidi Ambientali LC-MS | ACQUE (Superficiali, Sotterranee) - ACQ TRANS - MARE - SCARICHI - MINERALI - DCU | BA.01.001 + BA.02.055
C627 | Mandipropamide | C627 - Pesticidi Ambientali LC-MS | ACQUE (Superficiali, Sotterranee) - ACQ TRANS - MARE - SCARICHI - MINERALI - DCU | BA.01.001 + BA.02.055
C627 | Mepanipirim | C627 - Pesticidi Ambientali LC-MS | ACQUE (Superficiali, Sotterranee) - ACQ TRANS - MARE - SCARICHI - MINERALI - DCU | BA.01.001 + BA.02.055
C627 | Metalaxil | C627 - Pesticidi Ambientali LC-MS | ACQUE (Superficiali, Sotterranee) - ACQ TRANS - MARE - SCARICHI - MINERALI - DCU | BA.01.001 + BA.02.055
C627 | Metamidofos | C627 - Pesticidi Ambientali LC-MS | ACQUE (Superficiali, Sotterranee) - ACQ TRANS - MARE - SCARICHI - MINERALI - DCU | BA.01.001 + BA.02.055
C627 | Metazachlor | C627 - Pesticidi Ambientali LC-MS | ACQUE (Superficiali, Sotterranee) - ACQ TRANS - MARE - SCARICHI - MINERALI - DCU | BA.01.001 + BA.02.055
C627 | Metidation | C627 - Pesticidi Ambientali LC-MS | ACQUE (Superficiali, Sotterranee) - ACQ TRANS - MARE - SCARICHI - MINERALI - DCU | BA.01.001 + BA.02.055
C627 | Metossifenozide | C627 - Pesticidi Ambientali LC-MS | ACQUE (Superficiali, Sotterranee) - ACQ TRANS - MARE - SCARICHI - MINERALI - DCU | BA.01.001 + BA.02.055
C627 | Miclobutanil | C627 - Pesticidi Ambientali LC-MS | ACQUE (Superficiali, Sotterranee) - ACQ TRANS - MARE - SCARICHI - MINERALI - DCU | BA.01.001 + BA.02.055
C627 | Monocrotofos | C627 - Pesticidi Ambientali LC-MS | ACQUE (Superficiali, Sotterranee) - ACQ TRANS - MARE - SCARICHI - MINERALI - DCU | BA.01.001 + BA.02.055
C627 | Ometoato | C627 - Pesticidi Ambientali LC-MS | ACQUE (Superficiali, Sotterranee) - ACQ TRANS - MARE - SCARICHI - MINERALI - DCU | BA.01.001 + BA.02.055
C627 | Ossidemeton-Metile | C627 - Pesticidi Ambientali LC-MS | ACQUE (Superficiali, Sotterranee) - ACQ TRANS - MARE - SCARICHI - MINERALI - DCU | BA.01.001 + BA.02.055
C627 | Paclobutrazolo | C627 - Pesticidi Ambientali LC-MS | ACQUE (Superficiali, Sotterranee) - ACQ TRANS - MARE - SCARICHI - MINERALI - DCU | BA.01.001 + BA.02.055
C627 | Paraoxon Metile | C627 - Pesticidi Ambientali LC-MS | ACQUE (Superficiali, Sotterranee) - ACQ TRANS - MARE - SCARICHI - MINERALI - DCU | BA.01.001 + BA.02.055
C627 | Penconazolo | C627 - Pesticidi Ambientali LC-MS | ACQUE (Superficiali, Sotterranee) - ACQ TRANS - MARE - SCARICHI - MINERALI - DCU | BA.01.001 + BA.02.055
C627 | Pentiopirad | C627 - Pesticidi Ambientali LC-MS | ACQUE (Superficiali, Sotterranee) - ACQ TRANS - MARE - SCARICHI - MINERALI - DCU | BA.01.001 + BA.02.055
C627 | Piraclostrobina | C627 - Pesticidi Ambientali LC-MS | ACQUE (Superficiali, Sotterranee) - ACQ TRANS - MARE - SCARICHI - MINERALI - DCU | BA.01.001 + BA.02.055
C627 | Pirimetanil | C627 - Pesticidi Ambientali LC-MS | ACQUE (Superficiali, Sotterranee) - ACQ TRANS - MARE - SCARICHI - MINERALI - DCU | BA.01.001 + BA.02.055
C627 | Procloraz | C627 - Pesticidi Ambientali LC-MS | ACQUE (Superficiali, Sotterranee) - ACQ TRANS - MARE - SCARICHI - MINERALI - DCU | BA.01.001 + BA.02.055
C627 | Propiconazolo | C627 - Pesticidi Ambientali LC-MS | ACQUE (Superficiali, Sotterranee) - ACQ TRANS - MARE - SCARICHI - MINERALI - DCU | BA.01.001 + BA.02.055
C627 | Prosulfocarb | C627 - Pesticidi Ambientali LC-MS | ACQUE (Superficiali, Sotterranee) - ACQ TRANS - MARE - SCARICHI - MINERALI - DCU | BA.01.001 + BA.02.055
C627 | Simazina | C627 - Pesticidi Ambientali LC-MS | ACQUE (Superficiali, Sotterranee) - ACQ TRANS - MARE - SCARICHI - MINERALI - DCU | BA.01.001 + BA.02.055
C627 | Tebufenozide | C627 - Pesticidi Ambientali LC-MS | ACQUE (Superficiali, Sotterranee) - ACQ TRANS - MARE - SCARICHI - MINERALI - DCU | BA.01.001 + BA.02.055
C627 | Terbutrin | C627 - Pesticidi Ambientali LC-MS | ACQUE (Superficiali, Sotterranee) - ACQ TRANS - MARE - SCARICHI - MINERALI - DCU | BA.01.001 + BA.02.055
C627 | Tetraclonazolo | C627 - Pesticidi Ambientali LC-MS | ACQUE (Superficiali, Sotterranee) - ACQ TRANS - MARE - SCARICHI - MINERALI - DCU | BA.01.001 + BA.02.055
C627 | Tiabendazolo | C627 - Pesticidi Ambientali LC-MS | ACQUE (Superficiali, Sotterranee) - ACQ TRANS - MARE - SCARICHI - MINERALI - DCU | BA.01.001 + BA.02.055
C627 | Tiacloprid | C627 - Pesticidi Ambientali LC-MS | ACQUE (Superficiali, Sotterranee) - ACQ TRANS - MARE - SCARICHI - MINERALI - DCU | BA.01.001 + BA.02.055
C627 | Tiametoxam | C627 - Pesticidi Ambientali LC-MS | ACQUE (Superficiali, Sotterranee) - ACQ TRANS - MARE - SCARICHI - MINERALI - DCU | BA.01.001 + BA.02.055
C627 | Tiodicarb | C627 - Pesticidi Ambientali LC-MS | ACQUE (Superficiali, Sotterranee) - ACQ TRANS - MARE - SCARICHI - MINERALI - DCU | BA.01.001 + BA.02.055
C627 | Triadimefon | C627 - Pesticidi Ambientali LC-MS | ACQUE (Superficiali, Sotterranee) - ACQ TRANS - MARE - SCARICHI - MINERALI - DCU | BA.01.001 + BA.02.055
C627 | Triadimenol | C627 - Pesticidi Ambientali LC-MS | ACQUE (Superficiali, Sotterranee) - ACQ TRANS - MARE - SCARICHI - MINERALI - DCU | BA.01.001 + BA.02.055
C627 | Triazofos | C627 - Pesticidi Ambientali LC-MS | ACQUE (Superficiali, Sotterranee) - ACQ TRANS - MARE - SCARICHI - MINERALI - DCU | BA.01.001 + BA.02.055
C627 | Triflossistrobina | C627 - Pesticidi Ambientali LC-MS | ACQUE (Superficiali, Sotterranee) - ACQ TRANS - MARE - SCARICHI - MINERALI - DCU | BA.01.001 + BA.02.055
C627 | Zoxamide | C627 - Pesticidi Ambientali LC-MS | ACQUE (Superficiali, Sotterranee) - ACQ TRANS - MARE - SCARICHI - MINERALI - DCU | BA.01.001 + BA.02.055
C628 | 1,1,1-Tricloroetano | EN-ISO 16017-1:2000 | ARIA AMBIENTE | BA.01.002 + BA.02.013
C628 | 1,1,2,2-Tetracloroetano | EN-ISO 16017-1:2000 | ARIA AMBIENTE | BA.01.002 + BA.02.013
C628 | 1,1-Dicloroetano | EN-ISO 16017-1:2000 | ARIA AMBIENTE | BA.01.002 + BA.02.013
C628 | 1,2,4-Trimetilbenzene | EN-ISO 16017-1:2000 | ARIA AMBIENTE | BA.01.002 + BA.02.013
C628 | 1,2-Dicloroetano | EN-ISO 16017-1:2000 | ARIA AMBIENTE | BA.01.002 + BA.02.013
C628 | 1,2-Dicloropropano | EN-ISO 16017-1:2000 | ARIA AMBIENTE | BA.01.002 + BA.02.013
C628 | Acetato di Etile | EN-ISO 16017-1:2000 | ARIA AMBIENTE | BA.01.002 + BA.02.013
C628 | Acetone | EN-ISO 16017-1:2000 | ARIA AMBIENTE | BA.01.002 + BA.02.013
C628 | Aria Indoor durante combustione | EN-ISO 16017-1:2000 | ARIA AMBIENTE | BA.01.002 + BA.02.013
C628 | Aria Indoor post combustione | EN-ISO 16017-1:2000 | ARIA AMBIENTE | BA.01.002 + BA.02.013
C628 | Benzene | EN-ISO 16017-1:2000 | ARIA AMBIENTE - INCENSI | BA.01.002 + BA.02.013
C628 | Cicloesanone | EN-ISO 16017-1:2000 | ARIA AMBIENTE | BA.01.002 + BA.02.013
C628 | Emissione bastoncino | EN-ISO 16017-1:2000 | ARIA AMBIENTE | BA.01.002 + BA.02.013
C628 | Etilbenzene | EN-ISO 16017-1:2000 | ARIA AMBIENTE | BA.01.002 + BA.02.013
C628 | Metil t-butil Etere (MTBE) | EN-ISO 16017-1:2000 | ARIA AMBIENTE | BA.01.002 + BA.02.013
C628 | Metil-Etil-Chetone | EN-ISO 16017-1:2000 | ARIA AMBIENTE | BA.01.002 + BA.02.013
C628 | m-Xilene | EN-ISO 16017-1:2000 | ARIA AMBIENTE | BA.01.002 + BA.02.013
C628 | Naftalene | EN-ISO 16017-1:2000 | ARIA AMBIENTE | BA.01.002 + BA.02.013
C628 | o-Xilene | EN-ISO 16017-1:2000 | ARIA AMBIENTE | BA.01.002 + BA.02.013
C628 | p-Xilene | EN-ISO 16017-1:2000 | ARIA AMBIENTE | BA.01.002 + BA.02.013
C628 | Scansione Qualitativa | EN-ISO 16017-1:2000 | ARIA AMBIENTE | BA.01.002 + BA.02.013
C628 | Sommatoria (m-Xilene + o-Xilene + p-Xilene) | EN-ISO 16017-1:2000 | ARIA AMBIENTE | BA.01.002 + BA.02.013
C628 | Sommatoria (m-Xilene + p-Xilene) | EN-ISO 16017-1:2000 | ARIA AMBIENTE | BA.01.002 + BA.02.013
C628 | Sostanze Organiche Volatili (SOV) | EN-ISO 16017-1:2000 | ARIA AMBIENTE | BA.01.002 + BA.02.013
C628 | Stirene | EN-ISO 16017-1:2000 | ARIA AMBIENTE | BA.01.002 + BA.02.013
C628 | Tetracloroetilene | EN-ISO 16017-1:2000 | ARIA AMBIENTE | BA.01.002 + BA.02.013
C628 | Tetracloruro di Carbonio | EN-ISO 16017-1:2000 | ARIA AMBIENTE | BA.01.002 + BA.02.013
C628 | Toluene | EN-ISO 16017-1:2000 | ARIA AMBIENTE - INCENSI | BA.01.002 + BA.02.013
C628 | Tricloroetilene | EN-ISO 16017-1:2000 | ARIA AMBIENTE | BA.01.002 + BA.02.013
C628 | Triclorometano (Cloroformio) | EN-ISO 16017-1:2000 | ARIA AMBIENTE | BA.01.002 + BA.02.013
C629 | Cianuri Liberi | ISO 6703-2:1984 | DCU | BA.02.005
C630 | Azoto Totale | APAT CNR IRSA 4060 + Rapporti ITISAN 2007/31 pag.115 Met.ISS CBB 037 | ACQUE (Superficiali) | BA.01.002 + BA.02.013
C630 | Fosforo totale | APAT CNR IRSA 4060 + Rapporti ITISAN 2007/31 pag.115 Met.ISS CBB 037 | ACQUE (Superficiali) | BA.01.002 + BA.02.013
C631 | 2,4 - diclorofenolo | C631-Fenoli e ammine aromatiche | SEDIMENTI - SUOLI | BA.01.005 + BA.02.011
C631 | 2,4,6 - triclorofenolo | C631-Fenoli e ammine aromatiche | SEDIMENTI - SUOLI | BA.01.005 + BA.02.011
C631 | 2-clorofenolo | C631-Fenoli e ammine aromatiche | SEDIMENTI - SUOLI | BA.01.005 + BA.02.011
C631 | anilina | C631-Fenoli e ammine aromatiche | SEDIMENTI - SUOLI | BA.01.005 + BA.02.011
C631 | difenilammina | C631-Fenoli e ammine aromatiche | SEDIMENTI - SUOLI | BA.01.005 + BA.02.011
C631 | Fenolo | C631-Fenoli e ammine aromatiche | SEDIMENTI - SUOLI | BA.01.005 + BA.02.011
C631 | m,p - anisidina | C631-Fenoli e ammine aromatiche | SEDIMENTI - SUOLI | BA.01.005 + BA.02.011
C631 | o - anisidina | C631-Fenoli e ammine aromatiche | SEDIMENTI - SUOLI | BA.01.005 + BA.02.011
C631 | pentaclorofenolo | C631-Fenoli e ammine aromatiche | SEDIMENTI - SUOLI | BA.01.005 + BA.02.011
C631 | p-toluidina | C631-Fenoli e ammine aromatiche | SEDIMENTI - SUOLI | BA.01.005 + BA.02.011
C632 | Cromo | DM 21/03/1973 GU n° 104 20/04/1973 All IV sez 2 Met 3 + DM 06/08/2015 GU n° 288 11/12/2015 + APAT CNR IRSA 3020 Man 29 2003 | ACCIAIO INOX A CONTATTO CON ALIMENTI | BA.01.009 + BA.02.002
C633 | Manganese | DM 21/03/1973 All IV sez 2 Met 10 + DM 21/12/2010 + DM 06/08/2015 + APAT CNR IRSA 3020 Man 29 2003 | ACCIAIO INOX A CONTATTO CON ALIMENTI | BA.01.009 + BA.02.002
C634 | Nichel | DM 21/03/1973 All IV sez 2 Met 5 + DM 06/08/2015 + APAT CNR IRSA 3020 Man 29 2003 | ACCIAIO INOX A CONTATTO CON ALIMENTI | BA.01.009 + BA.02.002
C636 | Antimonio | EPA 3051A 2007 + EPA 7010 2007 | TERRENO-RIFIUTI | BA.01.002 + BA.02.001
C636 | Selenio | EPA 3051A 2007 + EPA 7010 2007 | TERRENO-RIFIUTI | BA.01.002 + BA.02.001
C638 | Cloruri | EPA 26:2019 | ARIA AMBIENTE | /
C639 | Ac. Perfluorobutanoico (PFBA) | C639 - PFAS in LC/MS | BIOTA | BA.01.005 + BA.02.055
C639 | Ac. Perfluorobutansolfonico (PFBS) | C639 - PFAS in LC/MS | BIOTA | BA.01.005 + BA.02.055
C639 | Ac. Perfluoroesanoico (PFHxA) | C639 - PFAS in LC/MS | BIOTA | BA.01.005 + BA.02.055
C639 | Ac. Perfluoroottanoico (PFOA) | C639 - PFAS in LC/MS | BIOTA | BA.01.005 + BA.02.055
C639 | Ac. Perfluoroottansolfonico e suoi sali (PFOS) | C639 - PFAS in LC/MS | BIOTA | BA.01.005 + BA.02.055
C639 | Ac. Perfluoropentanoico (PFPeA) | C639 - PFAS in LC/MS | BIOTA | BA.01.005 + BA.02.055
C640 | Ferro | ISO 15587-2:2002 + APAT CNR IRSA 3020 Man 29 2003 | SCARICHI - PERCOLATO | /
C640 | Manganese | ISO 15587-2:2002 + APAT CNR IRSA 3020 Man 29 2003 | SCARICHI - PERCOLATO | /
C641 | PCB totali | EPA3535A+EPA8270E (+calcolo UNI EN 17322:2020) | ACQUE (Sotterranee) - SEDIMENTI | BA.01.005 + BA.02.044
C642 | PCB totali | UNI EN 17322:2020 | TERRENO - RIFIUTI | BA.01.005 + BA.02.044
C643 | Ac. Perfluorobutanoico (PFBA) | ISO 21675:2019 | ACQUE (Superficiali, Sotterranee) | BA.02.015
C643 | Ac. Perfluorobutansolfonico (PFBS) | ISO 21675:2019 | ACQUE (Superficiali, Sotterranee) | BA.01.005 + BA.02.055
C643 | Ac. Perfluoroesanoico (PFHxA) | ISO 21675:2019 | ACQUE (Superficiali, Sotterranee) | BA.01.005 + BA.02.055
C643 | Ac. Perfluoroottanoico (PFOA) | ISO 21675:2019 | ACQUE (Superficiali, Sotterranee) | BA.01.005 + BA.02.055
C643 | Ac. Perfluoroottansolfonico e suoi sali (PFOS) | ISO 21675:2019 | ACQUE (Superficiali, Sotterranee) | BA.01.005 + BA.02.055
C643 | Ac. Perfluoropentanoico (PFPeA) | ISO 21675:2019 | ACQUE (Superficiali, Sotterranee) | BA.01.005 + BA.02.055
C645 | Azoto Nitrico | Easychem PLUS-N-NO3-VCl3-HCl-SW-Meth | ACQUE (Superficiali) | /
C645 | Nitrati | Easychem PLUS-N-NO3-VCl3-HCl-SW-Meth | ACQUE (Superficiali) | /
C646 | Cadmio | UNI EN 13805:2014 + UNI EN 15763:2010 | ALIMENTI | BA.01.002 + BA.02.003
C646 | Piombo | UNI EN 13805:2014 + UNI EN 15763:2010 | ALIMENTI | BA.01.002 + BA.02.003
C646 | Arsenico | UNI EN 13805:2014 + UNI EN 15763:2010 | ALIMENTI | BA.01.002 + BA.02.003
C646 | Nichel | UNI EN 13805:2014 + UNI EN 15763:2010 | ALIMENTI | BA.01.002 + BA.02.003
C646 | Mercurio | UNI EN 13805:2014 + UNI EN 15763:2010 | ALIMENTI | BA.01.002 + BA.02.003
C646 | Rame | UNI EN 13805:2014 + UNI EN 15763:2010 | ALIMENTI | BA.01.002 + BA.02.003
C646 | Zinco | UNI EN 13805:2014 + UNI EN 15763:2010 | ALIMENTI | BA.01.002 + BA.02.003
C646 | Argento | UNI EN 13805:2014 + UNI EN 15763:2010 | ALIMENTI | BA.01.002 + BA.02.003
C646 | Cromo Totale | UNI EN 13805:2014 + UNI EN 15763:2010 | ALIMENTI | BA.01.002 + BA.02.003
C646 | Ferro | UNI EN 13805:2014 + UNI EN 15763:2010 | ALIMENTI | BA.01.002 + BA.02.003
C646 | Alluminio | UNI EN 13805:2014 + UNI EN 15763:2010 | ALIMENTI | BA.01.002 + BA.02.003
C646 | Stagno | UNI EN 13805:2014 + UNI EN 15763:2010 | ALIMENTI | BA.01.002 + BA.02.003
C647 | Calcio | EPA 3051A 2007 + APAT CNR IRSA 3030 Man 29 2003 | SEDIMENTI | /
C647 | Magnesio | EPA 3051A 2007 + APAT CNR IRSA 3030 Man 29 2003 | SEDIMENTI | /
C647 | Potassio | EPA 3051A 2007 + APAT CNR IRSA 3030 Man 29 2003 | SEDIMENTI | /
C648 | Aldeidi | APAT CNR IRSA 5010A Man 29 2003 | ACQUE - SCARICHI | /
C647 | Sodio | EPA 3051A 2007 + APAT CNR IRSA 3030 Man 29 2003 | SEDIMENTI | /
C650 | 1,2,3,4,6,7,8 Eptaclorodibenzodiossina | UNI EN 1948:2006 | EMISSIONI CONVOGLIATE | BA.01.006 + BA.02.043
C650 | 1,2,3,4,6,7,8 Eptaclorodibenzofurano | UNI EN 1948:2006 | EMISSIONI CONVOGLIATE | BA.01.006 + BA.02.043
C650 | 1,2,3,4,7,8 Esaclorodibenzodiossina | UNI EN 1948:2006 | EMISSIONI CONVOGLIATE | BA.01.006 + BA.02.043
C650 | 1,2,3,4,7,8 Esaclorodibenzofurano | UNI EN 1948:2006 | EMISSIONI CONVOGLIATE | BA.01.006 + BA.02.043
C650 | 1,2,3,4,7,8,9 Eptaclorodibenzofurano | UNI EN 1948:2006 | EMISSIONI CONVOGLIATE | BA.01.006 + BA.02.043
C650 | 1,2,3,6,7,8 Esaclorodibenzofurano | UNI EN 1948:2006 | EMISSIONI CONVOGLIATE | BA.01.006 + BA.02.043
C650 | 1,2,3,6,7,8-Esaclorodibenzodiossina | UNI EN 1948:2006 | EMISSIONI CONVOGLIATE | BA.01.006 + BA.02.043
C650 | 1,2,3,7,8 Pentaclorodibenzodiossina | UNI EN 1948:2006 | EMISSIONI CONVOGLIATE | BA.01.006 + BA.02.043
C650 | 1,2,3,7,8 Pentacolorodibenzofurano | UNI EN 1948:2006 | EMISSIONI CONVOGLIATE | BA.01.006 + BA.02.043
C650 | 1,2,3,7,8,9 Esaclorodibenzodiossina | UNI EN 1948:2006 | EMISSIONI CONVOGLIATE | BA.01.006 + BA.02.043
C650 | 1,2,3,7,8,9 Esaclorodibenzofurano | UNI EN 1948:2006 | EMISSIONI CONVOGLIATE | BA.01.006 + BA.02.043
C650 | 2,3,4,6,7,8 Esaclorodibenzofurano | UNI EN 1948:2006 | EMISSIONI CONVOGLIATE | BA.01.006 + BA.02.043
C650 | 2,3,4,7,8 Pentaclorodibenzofurano | UNI EN 1948:2006 | EMISSIONI CONVOGLIATE | BA.01.006 + BA.02.043
C650 | 2,3,7,8 Tetraclorodibenzodiossina | UNI EN 1948:2006 | EMISSIONI CONVOGLIATE | BA.01.006 + BA.02.043
C650 | 2,3,7,8-Tetraclorodibenzofurano | UNI EN 1948:2006 | EMISSIONI CONVOGLIATE | BA.01.006 + BA.02.043
C650 | Octaclorodibenzodiossina | UNI EN 1948:2006 | EMISSIONI CONVOGLIATE | BA.01.006 + BA.02.043
C650 | Octaclorodibenzofurano | UNI EN 1948:2006 | EMISSIONI CONVOGLIATE | BA.01.006 + BA.02.043
C650 | I-PCDD/F - TEQ | UNI EN 1948:2006 | EMISSIONI CONVOGLIATE | BA.01.006 + BA.02.043
C651 | Anidride Solforosa Totale | UNI EN 13196 : 2001 | ALIMENTI | BA.01.002 + BA.02.020
C652 | Microplastiche | Microscopia vibrazionale | VARIE | /
C653 | Antimonio | UNI EN 14385:2004 vers.2007 | EMISSIONI GASSOSE | BA.01.002 + BA.02.003
C653 | Arsenico | UNI EN 14385:2004 vers.2007 | EMISSIONI GASSOSE | BA.01.002 + BA.02.003
C653 | Cadmio | UNI EN 14385:2004 vers.2007 | EMISSIONI GASSOSE | BA.01.002 + BA.02.003
C653 | Cobalto | UNI EN 14385:2004 vers.2007 | EMISSIONI GASSOSE | BA.01.002 + BA.02.003
C653 | Cromo | UNI EN 14385:2004 vers.2007 | EMISSIONI GASSOSE | BA.01.002 + BA.02.003
C653 | Manganese | UNI EN 14385:2004 vers.2007 | EMISSIONI GASSOSE | BA.01.002 + BA.02.003
C653 | Nichel | UNI EN 14385:2004 vers.2007 | EMISSIONI GASSOSE | BA.01.002 + BA.02.003
C653 | Rame | UNI EN 14385:2004 vers.2007 | EMISSIONI GASSOSE | BA.01.002 + BA.02.003
C653 | Tallio | UNI EN 14385:2004 vers.2007 | EMISSIONI GASSOSE | BA.01.002 + BA.02.003
C653 | Vanadio | UNI EN 14385:2004 vers.2007 | EMISSIONI GASSOSE | BA.01.002 + BA.02.003
C654 | Alluminio | OIV-MA-AS 323-07:R2010 | VINO | /
C654 | Boro | OIV-MA-AS 323-07:R2010 | VINO | /
C654 | Bromo | OIV-MA-AS 323-07:R2010 | VINO | /
C654 | Cadmio | OIV-MA-AS 323-07:R2010 | VINO | /
C654 | Cobalto | OIV-MA-AS 323-07:R2010 | VINO | /
C654 | Rame | OIV-MA-AS 323-07:R2010 | VINO | /
C654 | Stronzio | OIV-MA-AS 323-07:R2010 | VINO | /
C654 | Ferro | OIV-MA-AS 323-07:R2010 | VINO | /
C654 | Litio | OIV-MA-AS 323-07:R2010 | VINO | /
C654 | Magnesio | OIV-MA-AS 323-07:R2010 | VINO | /
C654 | Manganese | OIV-MA-AS 323-07:R2010 | VINO | /
C654 | Nichel | OIV-MA-AS 323-07:R2010 | VINO | /
C654 | Piombo | OIV-MA-AS 323-07:R2010 | VINO | /
C654 | Rubidio | OIV-MA-AS 323-07:R2010 | VINO | /
C654 | Sodio | OIV-MA-AS 323-07:R2010 | VINO | /
C654 | Vanadio | OIV-MA-AS 323-07:R2010 | VINO | /
C654 | Zinco | OIV-MA-AS 323-07:R2010 | VINO | /
C655 | Stagno | UNI EN 14385:2004 vers 2007 modificato | EMISSIONI GASSOSE | /
C655 | Zinco | UNI EN 14385:2004 vers 2007 modificato | EMISSIONI GASSOSE | /
C656 | Azoto totale | DM 13/09/99 Metodi XIV.2 - XIV.3 | SEDIMENTI | BA.01.002 + BA.02.020
C657 | Alaclor | EN ISO 27108:2010 | ACQUE (Superficiali, Sotterranee) - MARE - ACQ TRANS - DCU - MINERALI - SCARICHI | BA.01.005 + BA.02.014
C657 | Aldrin | EN ISO 27108:2010 | ACQUE (Superficiali, Sotterranee) - MARE - ACQ TRANS - DCU - MINERALI - SCARICHI | BA.01.005 + BA.02.014
C657 | Dieldrin | EN ISO 27108:2010 | ACQUE (Superficiali, Sotterranee) - MARE - ACQ TRANS - DCU - MINERALI - SCARICHI | BA.01.005 + BA.02.014
C657 | Endrin | EN ISO 27108:2010 | ACQUE (Superficiali, Sotterranee) - MARE - ACQ TRANS - DCU - MINERALI - SCARICHI | BA.01.005 + BA.02.014
C657 | Isodrin | EN ISO 27108:2010 | ACQUE (Superficiali, Sotterranee) - MARE - ACQ TRANS - DCU - MINERALI - SCARICHI | BA.01.005 + BA.02.014
C657 | Sommatoria (Aldrin, Dieldrin, Endrin, Isodrin) | EN ISO 27108:2010 | ACQUE (Sotterranee) | BA.01.005 + BA.02.014
C657 | 2,4-DDD | EN ISO 27108:2010 | ACQUE (Superficiali, Sotterranee) - MARE - ACQ TRANS - DCU - MINERALI - SCARICHI | BA.01.005 + BA.02.014
C657 | 2,4-DDE | EN ISO 27108:2010 | ACQUE (Superficiali, Sotterranee) - MARE - ACQ TRANS - DCU - MINERALI - SCARICHI | BA.01.005 + BA.02.014
C657 | 2,4-DDT | EN ISO 27108:2010 | ACQUE (Superficiali, Sotterranee) - MARE - ACQ TRANS - DCU - MINERALI - SCARICHI | BA.01.005 + BA.02.014
C657 | 4,4-DDD | EN ISO 27108:2010 | ACQUE (Superficiali, Sotterranee) - MARE - ACQ TRANS - DCU - MINERALI - SCARICHI | BA.01.005 + BA.02.014
C657 | 4,4-DDE | EN ISO 27108:2010 | ACQUE (Superficiali, Sotterranee) - MARE - ACQ TRANS - DCU - MINERALI - SCARICHI | BA.01.005 + BA.02.014
C657 | 4,4-DDT | EN ISO 27108:2010 | ACQUE (Superficiali, Sotterranee) - MARE - ACQ TRANS - DCU - MINERALI - SCARICHI | BA.01.005 + BA.02.014
C657 | Endosulfan Alfa (I) | EN ISO 27108:2010 | ACQUE (Superficiali, Sotterranee) - MARE - ACQ TRANS - DCU - MINERALI - SCARICHI | BA.01.005 + BA.02.014
C657 | Endosulfan Beta (II) | EN ISO 27108:2010 | ACQUE (Superficiali, Sotterranee) - MARE - ACQ TRANS - DCU - MINERALI - SCARICHI | BA.01.005 + BA.02.014
C657 | Endosulfan solfato | EN ISO 27108:2010 | ACQUE (Superficiali, Sotterranee) - MARE - ACQ TRANS - DCU - MINERALI | BA.01.005 + BA.02.014
C657 | Endosulfan Sommatoria (Alfa + Beta) | EN ISO 27108:2010 | ACQUE (Superficiali, Sotterranee) - MARE - ACQ TRANS - DCU - MINERALI | BA.01.005 + BA.02.014
C657 | Endosulfan Sommatoria (Alfa + Beta + Solfato) | EN ISO 27108:2010 | ACQUE (Superficiali, Sotterranee) - MARE - ACQ TRANS - DCU - MINERALI | BA.01.005 + BA.02.014
C657 | Esaclorocicloesano alfa (HCH alfa) | EN ISO 27108:2010 | ACQUE (Superficiali, Sotterranee) - MARE - ACQ TRANS - DCU - MINERALI | BA.01.005 + BA.02.014
C657 | Esaclorocicloesano beta (HCH beta) | EN ISO 27108:2010 | ACQUE (Superficiali, Sotterranee) - MARE - ACQ TRANS - DCU - MINERALI | BA.01.005 + BA.02.014
C657 | Esaclorocicloesano delta (HCH delta) | EN ISO 27108:2010 | ACQUE (Superficiali, Sotterranee) - MARE - ACQ TRANS - DCU - MINERALI | BA.01.005 + BA.02.014
C657 | Esaclorocicloesano gamma (HCH gamma o lindano) | EN ISO 27108:2010 | ACQUE (Superficiali, Sotterranee) - MARE - ACQ TRANS - DCU - MINERALI | BA.01.005 + BA.02.014
C657 | Sommatoria esaclorocicloesano (alfa, beta, gamma, delta) | EN ISO 27108:2010 | ACQUE (Sotterranee) | BA.01.005 + BA.02.014
C657 | Antiparassitari totali | EN ISO 27108:2010 | SCARICHI - DCU | BA.01.005 + BA.02.014
C657 | DDD o,p' | EN ISO 27108:2010 | ACQUE (Superficiali, Sotterranee) - MARE - ACQ TRANS - DCU - MINERALI | BA.01.005 + BA.02.014
C657 | DDD p,p' | EN ISO 27108:2010 | ACQUE (Superficiali, Sotterranee) - MARE - ACQ TRANS - DCU - MINERALI | BA.01.005 + BA.02.014
C657 | DDE o,p' | EN ISO 27108:2010 | ACQUE (Superficiali, Sotterranee) - MARE - ACQ TRANS - DCU - MINERALI | BA.01.005 + BA.02.014
C657 | DDE p,p' | EN ISO 27108:2010 | ACQUE (Superficiali, Sotterranee) - MARE - ACQ TRANS - DCU - MINERALI | BA.01.005 + BA.02.014
C657 | DDT o,p' | EN ISO 27108:2010 | ACQUE (Superficiali, Sotterranee) - MARE - ACQ TRANS - DCU - MINERALI | BA.01.005 + BA.02.014
C657 | DDT p,p' | EN ISO 27108:2010 | ACQUE (Superficiali, Sotterranee) - MARE - ACQ TRANS - DCU - MINERALI | BA.01.005 + BA.02.014
C657 | Sommatoria ( DDT p,p' , DDT o,p' , DDE p,p' , DDD p,p') | EN ISO 27108:2010 | ACQUE (Sotterranee) | BA.01.005 + BA.02.014
C657 | Paration etile | EN ISO 27108:2010 | ACQUE (Superficiali, Sotterranee) - MARE - ACQ TRANS - DCU - MINERALI | BA.01.005 + BA.02.014
C657 | Paration metile | EN ISO 27108:2010 | ACQUE (Superficiali, Sotterranee) - MARE - ACQ TRANS - DCU - MINERALI | BA.01.005 + BA.02.014
C657 | Terbutilazina | EN ISO 27108:2010 | ACQUE (Superficiali, Sotterranee) - MARE - ACQ TRANS - DCU - MINERALI | BA.01.005 + BA.02.014
C657 | Trifluralin | EN ISO 27108:2010 | ACQUE (Superficiali, Sotterranee) - MARE - ACQ TRANS - DCU - MINERALI | BA.01.005 + BA.02.014
C657 | Eptacloro | EN ISO 27108:2010 | ACQUE (Sotterranee) | BA.01.005 + BA.02.014
C657 | Eptacloro Epossido A | EN ISO 27108:2010 | ACQUE (Superficiali, Sotterranee) - MARE - ACQ TRANS - DCU - MINERALI | BA.01.005 + BA.02.014
C657 | Eptacloro Epossido B | EN ISO 27108:2010 | ACQUE (Superficiali, Sotterranee) - MARE - ACQ TRANS - DCU - MINERALI | BA.01.005 + BA.02.014
C657 | Eptacloro Epossido (A+B) | EN ISO 27108:2010 | ACQUE (Superficiali, Sotterranee) - MARE - ACQ TRANS - DCU - MINERALI | BA.01.005 + BA.02.014
C657 | Somma Eptacloro ed Eptacloro Epossido | EN ISO 27108:2010 | ACQUE (Superficiali, Sotterranee) - MARE - ACQ TRANS - DCU - MINERALI | BA.01.005 + BA.02.014
C658 | Nebbie oleose | NIOSH 5026 | EMISSIONI GASSOSE | BA.01.002 + BA.02.004
C659 | Atropina | C659 - HPLC-MS/MS | ALIMENTI PER INFANZIA | /
C659 | Scopolamina | C659 - HPLC-MS/MS | ALIMENTI PER INFANZIA | /
C660 | Ammonio | UNI EN ISO 14911:2001 | ACQUE DI PIOGGIA | /
C660 | Sodio | UNI EN ISO 14911:2001 | ACQUE DI PIOGGIA | /
C660 | Potassio | UNI EN ISO 14911:2001 | ACQUE DI PIOGGIA | /
C660 | Magnesio | UNI EN ISO 14911:2001 | ACQUE DI PIOGGIA | /
C660 | Calcio | UNI EN ISO 14911:2001 | ACQUE DI PIOGGIA | /
C661 | Cloruri | UNI EN ISO 10304-1:2009 | ACQUE DI PIOGGIA | /
C661 | Solfati | UNI EN ISO 10304-1:2009 | ACQUE DI PIOGGIA | /
C661 | Nitrati | UNI EN ISO 10304-1:2009 | ACQUE DI PIOGGIA | /
F002 | Amianto | DM 06/09/94 All. 1/B | SUOLI - SEDIMENTI - RIFIUTI | BA.02.051
F002 | Amianto Concentrazione | DM 06/09/94 All. 1/B | SUOLI - SEDIMENTI - RIFIUTI | BA.02.051
F002 | Amianto Tipologia | DM 06/09/94 All. 1/B | SUOLI - SEDIMENTI - RIFIUTI | BA.02.051
F004 | Morfologia ed elementi chimici | F004 - SEM/EDS | VARIE | BA.02.048
F006 | Amianto | F006 - SEM/EDS | INERTI | BA.02.049
F006 | Amianto Tipologia | F006 - SEM/EDS | INERTI | BA.02.049
F007 | Amianto Concentrazione | DM 06/09/1994 SOGU n°288 10/12/1994 All. 2/B (Escluso campionamento) | ARIA AMBIENTE | BA.02.050
F007 | Amianto Tipologia | DM 06/09/1994 SOGU n°288 10/12/1994 All. 2/B (Escluso campionamento) | ARIA AMBIENTE | BA.02.050
F007 | Fibre di Amianto | DM 06/09/1994 SOGU n°288 10/12/1994 All. 2/B (Escluso campionamento) | ARIA AMBIENTE | BA.02.050
F007 | Fibre totali | DM 06/09/1994 SOGU n°288 10/12/1994 All. 2/B | ARIA AMBIENTE | BA.02.050
F009 | Amianto (Indice di Rilascio) | DM 14/05/96 All. 4/B + DM 06/09/94 All. 1/B | PIETRE - SUOLI - SEDIMENTI - RIPASCIMENTI | BA.02.051
F010 | Particolato atmosferico | F010 | ARIA AMBIENTE | BA.02.048
F011 | Fibre totali | OMS 1997 | ARIA AMBIENTE | BA.02.052
F018 | Valutazione petrografica qualitativa | F018-Stereomicroscopia/DRX | SEDIMENTI - SUOLI | AA.01.001
F018 | Amianto - Valutazione petrografica qualitativa | F018-Stereomicroscopia/DRX | SEDIMENTI - SUOLI | AA.01.001
F019 | Amianto | ISS.EAA.000:2015 | ACQUE (Superficiali, Sotterranee) - PIEZOMETRO - PIOGGIA - DCU | BA.02.050
F019 | Amianto Concentrazione | ISS.EAA.000:2015 | ACQUE (Superficiali, Sotterranee) - PIEZOMETRO - PIOGGIA - DCU | BA.02.050
F019 | Amianto Tipologia | ISS.EAA.000:2015 | ACQUE (Superficiali, Sotterranee) - PIEZOMETRO - PIOGGIA - DCU | BA.02.050
F020 | Condizioni di prova: Massa volumica apparente | UNI 11665:2017 | ALIMENTI | BA.02.045
F020 | Condizioni di prova: Tempo di conteggio | UNI 11665:2017 | ALIMENTI | BA.02.045
F020 | Radioisotopo Ba-133 | UNI 11665:2017 | ALIMENTI | BA.02.045
F020 | Radioisotopo Co-60 | UNI 11665:2017 | ALIMENTI | BA.02.045
F020 | Radioisotopo Cs-134 | UNI 11665:2017 | ALIMENTI | BA.02.045
F020 | Radioisotopo Cs-137 | UNI 11665:2017 | ALIMENTI | BA.02.045
F020 | Radioisotopo I-131 | UNI 11665:2017 | ALIMENTI | BA.02.045
F020 | Radioisotopo K-40 | UNI 11665:2017 | ALIMENTI | BA.02.045
F020 | Radioisotopo Mn-54 | UNI 11665:2017 | ALIMENTI | BA.02.045
F020 | Sommatoria radioisotopo Cs-134 + radioisotopo Cs-137 | UNI 11665:2017 | ALIMENTI | BA.02.045
F030 | Attività alfa totale | UNI EN ISO 11704:2019 | DCU | /
F030 | Attività beta totale | UNI EN ISO 11704:2019 | DCU | /
F031 | Attività Radon | ISO 13164-4:2015 | DCU | /
F032 | Attività Trizio | UNI EN ISO 9698:2015 | DCU | /
F033 | Radon | F033 Metodo Radon Aria | ARIA AMBIENTE | /
F034 | Aspetto | F034 Metodo di analisi difrattometro raggi X | VARIE | /
F034 | Analisi Qualitativa Diffrattometrica | F034 Metodo di analisi difrattometro raggi X | VARIE | /
F035 | Radiazioni Ionizzanti | Metodo qualitativo radiazioni ionizzanti | VARIE | /
F036 | Radiazioni Ionizzanti | Metodo misure in campo radiazioni ionizzanti | VARIE | /